## Plan Orçamentária
SERVIÇO: FONECIMENTO DE TUBOS, CONEXÕES, PEÇAS ESPECIAIS, ACESSÓRIOS E MATERIAIS ELÉTRICOS PARA CONSTRUÇÃO DE SISTEMA DE ABASTECIMENTO DE ÁGUA EM PROJETO DE ASSENTAMENTO, LOCALIZADO NO ESTADO DA BAHIA.
DATA: DEZ/2007
PLANILHA ORÇAMENTÁRIA
ITEM | DISCRIMINAÇÃO | UNID. | QUANT. | P. UNIT. | TOTAL (R$) | PREÇO (R$) |  | PREÇO (R$)
[6 empty] | UNIT. | TOTAL | UNITÁRIO | TOTAL
LOTE I - TUBULAÇÕES
LOTE I : A - VILA DUAS IRMÃS
| TUBO PVC COM ROSCAS, DN 1/2" | m | 12 | 13.8751 | 166.5
| TUBO GALVANIZADO COM ROSCAS DN 1", ASTM A-120. | m | 1.15 | 43.5934 | 50.13
| TUBO GALVANIZADO COM ROSCAS DN 1", ASTM A-120. | m | 1.85 | 43.5934 | 80.65
| TUBO GALVANIZADO COM ROSCAS DN 1", ASTM A-120. | m | 0.7 | 43.5934 | 30.52
| TUBO GALVANIZADO COM ROSCAS DN 1", ASTM A-120. | m | 18 | 43.5934 | 784.68
| TUBO GALVANIZADO COM ROSCAS DN 1 1/4", ASTM A-120. | m | 252.36 | 43.5934 | 11001.23
| TUBO GALVANIZADO COM ROSCAS DN 2", ASTM A-120. | m | 1.5 | 40.3642 | 60.55
| TUBO GALVANIZADO COM ROSCAS DN 2", ASTM A-120. | m | 3.5 | 40.3642 | 141.27
| TUBO GALVANIZADO COM ROSCAS DN 2", ASTM A-120. | m | 6 | 40.3642 | 242.19
| TUBO GALVANIZADO COM ROSCAS DN 2", ASTM A-120. | m | 2.8 | 40.3642 | 113.02
| TUBO GALVANIZADO COM ROSCAS DN 2", ASTM A-120. | m | 0.5 | 40.3642 | 20.18
| TUBO GALVANIZADO COM ROSCAS DN 2", ASTM A-120. | m | 0.6 | 40.3642 | 24.22
| TUBO GALVANIZADO COM ROSCAS DN 2", ASTM A-120. | m | 3.2 | 40.3642 | 129.17
| TUBO GALVANIZADO COM PONTA E ROSCA, DN 2", ASTM A-120. | m | 1.9 | 42.3825 | 80.53
| TUBO GALVANIZADO COM PONTA E ROSCA, DN 2", ASTM A-120. | m | 0.5 | 42.3825 | 21.19
| TUBO GALVANIZADO COM ROSCAS DN 2", ASTM A-120. | m | 1.5 | 40.3642 | 60.55
| TUBO DE PVC PBA PONTA E BOLSA JE CL12 DN 50 | m | 3436 | 4.6131 | 15850.46
| TUBO PVC JS DN 25 | m | 384 | 1.0725 | 411.85
LOTE I : B - VILA MARREQUEIRO
| TUBO GALVANIZADO COM ROSCAS DN 2", ASTM A-120. | m | 1.15 | 40.3642 | 46.42
| TUBO GALVANIZADO COM ROSCAS DN 2", ASTM A-120. | m | 1.85 | 40.3642 | 74.67
| TUBO GALVANIZADO COM ROSCAS DN 2", ASTM A-120. | m | 0.7 | 40.3642 | 28.25
| TUBO GALVANIZADO COM ROSCAS DN 2", ASTM A-120. | m | 18 | 40.3642 | 726.56
| TUBO DE PVC PBA PONTA E BOLSA JE CL12 DN 50 | m | 520 | 4.6131 | 2398.79
| TUBO GALVANIZADO COM ROSCAS DN 2", ASTM A-120. | m | 20 | 40.3642 | 807.28
| TUBO GALVANIZADO COM ROSCAS DN 3", ASTM A-120. | m | 55.15 | 60.5464 | 3339.13
| TUBO GALVANIZADO COM PONTA E ROSCA, DN 3", ASTM A-120. | pç | 2.4 | 63.5794 | 152.59
| TUBO DE PVC PBA PONTA E BOLSA JE CL12 DN 50 | m | 4373 | 4.6131 | 20172.89
| TUBO PVC JS DN 25 | m | 2400 | 1.0725 | 2574.09
LOTE I : C - VILA BARRINHA
| TUBO GALVANIZADO COM ROSCAS DN 2", ASTM A-120. | m | 1.15 | 40.3642 | 46.42
| TUBO GALVANIZADO COM ROSCAS DN 2", ASTM A-120. | m | 1.85 | 40.3642 | 74.67
| TUBO GALVANIZADO COM ROSCAS DN 2", ASTM A-120. | m | 0.7 | 40.3642 | 28.25
| TUBO GALVANIZADO COM ROSCAS DN 2", ASTM A-120. | m | 18 | 40.3642 | 726.56
| TUBO GALVANIZADO COM ROSCAS DN 2", ASTM A-120. | m | 60 | 40.3642 | 2421.85
| TUBO GALVANIZADO COM ROSCAS DN 2", ASTM A-120. | m | 36 | 40.3642 | 1453.11
| TUBO GALVANIZADO COM ROSCAS DN 2", ASTM A-120. | m | 0.75 | 40.3642 | 30.27
| TUBO GALVANIZADO COM ROSCAS DN 2", ASTM A-120. | m | 0.7 | 40.3642 | 28.25
| TUBO GALVANIZADO COM ROSCAS DN 2", ASTM A-120. | m | 12 | 40.3642 | 484.37
| TUBO GALVANIZADO COM ROSCAS DN 2", ASTM A-120. | m | 5.3 | 40.3642 | 213.93
| TUBO GALVANIZADO COM ROSCAS DN 4", ASTM A-120. | m | 1.5 | 40.3642 | 60.55
| TUBO GALVANIZADO COM ROSCAS DN 4", ASTM A-120. | m | 2.8 | 40.3642 | 113.02
| TUBO GALVANIZADO COM ROSCAS DN 4", ASTM A-120. | m | 24 | 40.3642 | 968.74
| TUBO GALVANIZADO COM PONTA E ROSCA, DN 4", ASTM A-120. | m | 5 | 63.5737 | 317.87
| TUBO GALVANIZADO COM PONTA E ROSCA, DN 4", ASTM A-120. | m | 0.35 | 63.5737 | 22.25
| TUBO GALVANIZADO COM PONTA E ROSCA, DN 4", ASTM A-120. | m | 0.15 | 63.5737 | 9.54
| TUBO GALVANIZADO COM PONTA E ROSCA, DN 4", ASTM A-120. | m | 1.7 | 63.5737 | 108.08
| TUBO GALVANIZADO COM PONTA E ROSCA, DN 2", ASTM A-120. | m | 0.45 | 42.3825 | 19.07
| TUBO DE PVC PBA PONTA E BOLSA JE CL12 DN 50 | m | 5247 | 4.6131 | 24204.7
| TUBO DE PVC PBA PONTA E BOLSA JE CL12 DN 75 | m | 86 | 8.9147 | 766.67
| TUBO DE PVC PBA PONTA E BOLSA JE CL12 DN 100 | m | 11 | 14.4158 | 158.57
| TUBO PVC JS DN 25 | m | 3600 | 1.0725 | 3861.13
LOTE I : D - VILA LAGOA NOVA
| TUBO PVC COM ROSCAS, DN 1/2" | m | 12 | 13.8751 | 166.5
| TUBO GALVANIZADO COM ROSCAS DN 1", ASTM A-120. | m | 1.15 | 43.5934 | 50.13
| TUBO GALVANIZADO COM ROSCAS DN 1", ASTM A-120. | m | 1.85 | 43.5934 | 80.65
| TUBO GALVANIZADO COM ROSCAS DN 1", ASTM A-120. | m | 0.7 | 43.5934 | 30.52
| TUBO GALVANIZADO COM ROSCAS DN 1", ASTM A-120. | m | 18 | 43.5934 | 784.68
| TUBO GALVANIZADO COM ROSCAS DN 1", ASTM A-120. | m | 100 | 43.5934 | 4359.34
| TUBO GALVANIZADO COM ROSCAS DN 2", ASTM A-120. | m | 1.5 | 40.3642 | 60.55
| TUBO GALVANIZADO COM ROSCAS DN 2", ASTM A-120. | m | 3.5 | 40.3642 | 141.27
| TUBO GALVANIZADO COM ROSCAS DN 2", ASTM A-120. | m | 6 | 40.3642 | 242.19
| TUBO GALVANIZADO COM ROSCAS DN 2", ASTM A-120. | m | 2.8 | 40.3642 | 113.02
| TUBO GALVANIZADO COM ROSCAS DN 2", ASTM A-120. | m | 0.5 | 40.3642 | 20.18
| TUBO GALVANIZADO COM ROSCAS DN 2", ASTM A-120. | m | 0.6 | 40.3642 | 24.22
| TUBO GALVANIZADO COM ROSCAS DN 2", ASTM A-120. | m | 3.2 | 40.3642 | 129.17
| TUBO GALVANIZADO COM PONTA E ROSCA, DN 2", ASTM A-120. | m | 1.9 | 42.3825 | 80.53
| TUBO GALVANIZADO COM PONTA E ROSCA, DN 2", ASTM A-120. | m | 0.5 | 42.3825 | 21.19
| TUBO GALVANIZADO COM ROSCAS DN 2", ASTM A-120. | m | 1.5 | 40.3642 | 60.55
| TUBO DE PVC PBA PONTA E BOLSA JE CL12 DN 50 | m | 3584 | 4.6131 | 16533.19
| TUBO PVC JS DN 25 | m | 192 | 1.0725 | 205.93
LOTE I : E - VILA LAPINHA
| TUBO PVC COM ROSCAS, DN 1/2" | m | 12 | 13.8751 | 166.5
| TUBO GALVANIZADO COM ROSCAS DN 1", ASTM A-120. | m | 1.15 | 43.5934 | 50.13
| TUBO GALVANIZADO COM ROSCAS DN 1", ASTM A-120. | m | 1.85 | 43.5934 | 80.65
| TUBO GALVANIZADO COM ROSCAS DN 1", ASTM A-120. | m | 0.7 | 43.5934 | 30.52
| TUBO GALVANIZADO COM ROSCAS DN 1", ASTM A-120. | m | 18 | 43.5934 | 784.68
| TUBO GALVANIZADO COM ROSCAS DN 1", ASTM A-120. | m | 45 | 43.5934 | 1961.7
| TUBO GALVANIZADO COM ROSCAS DN 2", ASTM A-120. | m | 1.5 | 40.3642 | 60.55
| TUBO GALVANIZADO COM ROSCAS DN 2", ASTM A-120. | m | 3.5 | 40.3642 | 141.27
| TUBO GALVANIZADO COM ROSCAS DN 2", ASTM A-120. | m | 6 | 40.3642 | 242.19
| TUBO GALVANIZADO COM ROSCAS DN 2", ASTM A-120. | m | 2.8 | 40.3642 | 113.02
| TUBO GALVANIZADO COM ROSCAS DN 2", ASTM A-120. | m | 0.5 | 40.3642 | 20.18
| TUBO GALVANIZADO COM ROSCAS DN 2", ASTM A-120. | m | 0.6 | 40.3642 | 24.22
| TUBO GALVANIZADO COM ROSCAS DN 2", ASTM A-120. | m | 3.2 | 40.3642 | 129.17
| TUBO GALVANIZADO COM PONTA E ROSCA, DN 2", ASTM A-120. | m | 1.9 | 42.3825 | 80.53
| TUBO GALVANIZADO COM PONTA E ROSCA, DN 2", ASTM A-120. | m | 0.5 | 42.3825 | 21.19
| TUBO GALVANIZADO COM ROSCAS DN 2", ASTM A-120. | m | 1.5 | 40.3642 | 60.55
| TUBO DE PVC PBA PONTA E BOLSA JE CL12 DN 50 | m | 5133 | 4.6131 | 23678.82
| TUBO PVC JS DN 25 | m | 504 | 1.0725 | 540.56
LOTE I : F - SERRA BRANCA
| TUBO PVC COM ROSCAS, DN 1/2" | m | 12 | 13.8751 | 166.5
| TUBO GALVANIZADO COM ROSCAS DN 1", ASTM A-120. | m | 1.15 | 43.5934 | 50.13
| TUBO GALVANIZADO COM ROSCAS DN 1", ASTM A-120. | m | 1.85 | 43.5934 | 80.65
| TUBO GALVANIZADO COM ROSCAS DN 1", ASTM A-120. | m | 0.7 | 43.5934 | 30.52
| TUBO GALVANIZADO COM ROSCAS DN 1", ASTM A-120. | m | 18 | 43.5934 | 784.68
| TUBO GALVANIZADO COM ROSCAS DN 1 1/4", ASTM A-120. | m | 74.5 | 43.5934 | 3247.71
| TUBO GALVANIZADO COM ROSCAS DN 2", ASTM A-120. | m | 1 | 40.3642 | 40.36
| TUBO GALVANIZADO COM ROSCAS DN 2", ASTM A-120. | m | 3.5 | 40.3642 | 141.27
| TUBO GALVANIZADO COM ROSCAS DN 2", ASTM A-120. | m | 36 | 40.3642 | 1453.11
| TUBO GALVANIZADO COM ROSCAS DN 2", ASTM A-120. | m | 6.8 | 40.3642 | 274.48
| TUBO GALVANIZADO COM ROSCAS DN 2", ASTM A-120. | m | 1.3 | 40.3642 | 52.47
| TUBO GALVANIZADO COM ROSCAS DN 2", ASTM A-120. | m | 0.75 | 40.3642 | 30.27
| TUBO GALVANIZADO COM ROSCAS DN 2", ASTM A-120. | m | 3.2 | 40.3642 | 129.17
| TUBO GALVANIZADO COM PONTA E ROSCA, DN 2", ASTM A-120. | m | 1.9 | 42.3825 | 80.53
| TUBO GALVANIZADO COM PONTA E ROSCA, DN 2", ASTM A-120. | m | 0.5 | 42.3825 | 21.19
| TUBO GALVANIZADO COM ROSCAS DN 2", ASTM A-120. | m | 1.5 | 40.3642 | 60.55
| TUBO DE PVC PBA PONTA E BOLSA JE CL12 DN 50 | m | 1289 | 4.6131 | 5946.23
| TUBO PVC JS DN 25 | m | 588 | 1.0725 | 630.65
LOTE I : G - SANTO ANTONIO
| TUBO PVC COM ROSCAS, DN 1/2" | m | 12 | 13.8751 | 166.5
| TUBO GALVANIZADO COM ROSCAS DN 1", ASTM A-120. | m | 1.15 | 43.5934 | 50.13
| TUBO GALVANIZADO COM ROSCAS DN 1", ASTM A-120. | m | 1.85 | 43.5934 | 80.65
| TUBO GALVANIZADO COM ROSCAS DN 1", ASTM A-120. | m | 0.7 | 43.5934 | 30.52
| TUBO GALVANIZADO COM ROSCAS DN 1", ASTM A-120. | m | 18 | 43.5934 | 784.68
| TUBO GALVANIZADO COM ROSCAS DN 1 1/4", ASTM A-120. | m | 94.29 | 43.5934 | 4110.42
| TUBO GALVANIZADO COM ROSCAS DN 2", ASTM A-120. | m | 1.5 | 40.3642 | 60.55
| TUBO GALVANIZADO COM ROSCAS DN 2", ASTM A-120. | m | 3.5 | 40.3642 | 141.27
| TUBO GALVANIZADO COM ROSCAS DN 2", ASTM A-120. | m | 6 | 40.3642 | 242.19
| TUBO GALVANIZADO COM ROSCAS DN 2", ASTM A-120. | m | 2.8 | 40.3642 | 113.02
| TUBO GALVANIZADO COM ROSCAS DN 2", ASTM A-120. | m | 0.5 | 40.3642 | 20.18
| TUBO GALVANIZADO COM ROSCAS DN 2", ASTM A-120. | m | 0.6 | 40.3642 | 24.22
| TUBO GALVANIZADO COM ROSCAS DN 2", ASTM A-120. | m | 3.2 | 40.3642 | 129.17
| TUBO GALVANIZADO COM PONTA E ROSCA, DN 2", ASTM A-120. | m | 1.9 | 42.3825 | 80.53
| TUBO GALVANIZADO COM PONTA E ROSCA, DN 2", ASTM A-120. | m | 0.5 | 42.3825 | 21.19
| TUBO GALVANIZADO COM ROSCAS DN 2", ASTM A-120. | m | 1.5 | 40.3642 | 60.55
| TUBO DE PVC PBA PONTA E BOLSA JE CL12 DN 50 | m | 2986 | 4.6131 | 13774.59
| TUBO PVC JS DN 25 | m | 480 | 1.0725 | 514.82
LOTE I : H - CURRAL RIO GRANDE
| TUBO AÇO GALV. C/ OU S/COSTURA D= 40mm (1 1/2") | m | 2.4 | 27.4938 | 65.99
| TUBO AÇO GALV. C/OU S/COSTURA D=25mm (1") | m | 0.6 | 15.9496 | 9.57
| TUBO GALVANIZADO COM ROSCAS DN 2", ASTM A-120. | pç | 1 | 40.3642 | 40.36
| TUBO DE PVC PBA PONTA E BOLSA JE CL12 DN 50 | m | 2242.93 | 4.6131 | 10346.76
| TUBO GALVANIZADO COM ROSCAS DN 2", ASTM A-120. | m | 72.6 | 40.3642 | 2930.44
| TUBO GALVANIZADO COM PONTA E ROSCA, DN 2", ASTM A-120. | m | 2.3 | 42.3825 | 97.48
| TUBO DE PVC PBA PONTA E BOLSA JE CL12 DN 50 | m | 406 | 4.6131 | 1872.9
| TUBO PVC JS DN 25 | m | 252 | 1.0725 | 270.28
LOTE I : I - FERRADURA
| TUBO AÇO GALV. C/ OU S/COSTURA D= 40mm (1 1/2") | m | 2.4 | 27.4938 | 65.99
| TUBO AÇO GALV. C/OU S/COSTURA D=25mm (1") | m | 0.6 | 15.9496 | 9.57
| TUBO GALVANIZADO COM ROSCAS, DN 2", ASTM A-120. | pç | 1 | 40.3642 | 40.36
| TUBO DE PVC PBA PONTA E BOLSA JE CL12 DN 50 | m | 755.45 | 4.6131 | 3484.93
| T PVC DEFoFo 1MPa PB JE DN 150 | M | 20 | 38.0577 | 761.1542
| TUBO GALVANIZADO COM ROSCAS DN 2", ASTM A-120. | m | 68.85 | 40.3642 | 2779.08
| TUBO GALVANIZADO COM PONTA E ROSCA, DN 2", ASTM A-120. | m | 2.15 | 42.3825 | 91.12
| TUBO DE PVC PBA PONTA E BOLSA JE CL12 DN 50 | m | 765 | 4.6131 | 3528.99
| TUBO PVC JS DN 25 | m | 912 | 1.0725 | 978.15
LOTE I : J - SÃO FRANCISCO
| TUBO AÇO GALV. C/ OU S/COSTURA D= 40mm (1 1/2") | m | 2.4 | 27.4938 | 65.99
| TUBO AÇO GALV. C/OU S/COSTURA D=25mm (1") | m | 0.6 | 15.9496 | 9.57
| TUBO GALVANIZADO COM ROSCAS, DN 2", ASTM A-120. | pç | 1 | 40.3642 | 40.36
| T PVC PBA PB JE CL15 DN 75 | m | 1487.38 | 6.8619 | 10206.28
| T PVC DEFoFo 1MPa PB JE DN 150 | M | 20 | 38.0577 | 761.1542
| TUBO GALVANIZADO COM ROSCAS DN 3", ASTM A-120. | m | 69.25 | 60.5464 | 4192.84
| TUBO GALVANIZADO COM PONTA E ROSCA, DN 3", ASTM A-120. | m | 1.55 | 63.5794 | 98.55
| TUBO GALVANIZADO COM ROSCAS DN 2", ASTM A-120. | M | 6 | 40.3642 | 242.1854
LOTE I : L - UIRAPURU
| TUBO AÇO GALV. C/ OU S/COSTURA D= 40mm (1 1/2") | m | 2.4 | 27.4938 | 65.99
| TUBO AÇO GALV. C/OU S/COSTURA D=25mm (1") | m | 0.6 | 15.9496 | 9.57
| TUBO GALVANIZADO COM ROSCAS, DN 2", ASTM A-120. | pç | 1 | 40.3642 | 40.36
| TUBO DE PVC PBA PONTA E BOLSA JE CL12 DN 50 | m | 275 | 4.6131 | 1268.59
| T PVC DEFoFo 1MPa PB JE DN 150 | M | 20 | 38.0577 | 761.1542
| TUBO GALVANIZADO COM PONTA E ROSCA, DN 2",ASTM A-120. | m | 2.5 | 42.3825 | 105.96
| TUBO GALVANIZADO COM ROSCAS DN 2",ASTM A-120. | m | 71.55 | 40.3642 | 2888.06
| TUBO DE PVC PBA PONTA E BOLSA JE CL12 DN 50 | m | 1471 | 4.6131 | 6785.81
| TUBO PVC JS DN 25 | m | 86.4 | 1.0725 | 92.67
LOTE I : M - ANGICO
| TUBO AÇO GALV. C/ OU S/COSTURA D= 40mm (1 1/2") | m | 2.4
| TUBO AÇO GALV. C/OU S/COSTURA D=25mm (1") | m | 0.6
| TUBO GALVANIZADO COM ROSCAS, DN 2", ASTM A-120. | pç | 1
| TUBO DE PVC PBA PONTA E BOLSA JE CL12 DN 50 | m | 458
| T PVC DEFoFo 1MPa PB JE DN 150 | M | 20
| TUBO GALVANIZADO COM PONTA E ROSCA, DN 2", ASTM A-120. | m | 2.4
| TUBO GALVANIZADO COM ROSCAS DN 2", ASTM A-120. | m | 71.1
| TUBO GALVANIZADO COM ROSCAS DN 2", ASTM A-120. | M | 6
LOTE I : N - FLÓRIDA
| TUBO PVC COM ROSCAS, DN 1/2" | m | 12
| TUBO GALVANIZADO COM ROSCAS DN 1", ASTM A-120. | m | 1.15
| TUBO GALVANIZADO COM ROSCAS DN 1", ASTM A-120. | m | 1.85
| TUBO GALVANIZADO COM ROSCAS DN 1", ASTM A-120. | m | 0.7
| TUBO GALVANIZADO COM ROSCAS DN 1", ASTM A-120. | m | 18
| TUBO GALVANIZADO COM ROSCAS DN 2", ASTM A-120. | m | 1.5
| TUBO GALVANIZADO COM ROSCAS DN 2", ASTM A-120. | m | 3.5
| TUBO GALVANIZADO COM ROSCAS DN 2", ASTM A-120. | m | 6
| TUBO GALVANIZADO COM ROSCAS DN 2", ASTM A-120. | m | 2.8
| TUBO GALVANIZADO COM ROSCAS DN 2", ASTM A-120. | m | 0.5
| TUBO GALVANIZADO COM ROSCAS DN 2", ASTM A-120. | m | 0.6
| TUBO GALVANIZADO COM ROSCAS DN 2", ASTM A-120. | m | 3.2
| TUBO GALVANIZADO COM PONTA E ROSCA, DN 2", ASTM A-120. | m | 1.9
| TUBO GALVANIZADO COM PONTA E ROSCA, DN 2", ASTM A-120. | m | 0.5
| TUBO GALVANIZADO COM ROSCAS DN 2", ASTM A-120. | m | 1.5
| TUBO GALVANIZADO COM ROSCAS DN 2", ASTM A-120. | m | 1.5
| TUBO GALVANIZADO COM ROSCAS DN 2", ASTM A-120. | m | 3.2
| TUBO GALVANIZADO COM ROSCAS DN 2", ASTM A-120. | m | 1.3
| TUBO DE PVC PBA PB JE CL12 DN 50 | m | 6.3
LOTE I : O - LAGOA DOURADA
| TUBO AÇO GALV. C/ OU S/COSTURA D= 40mm (1 1/2") | m | 2.4
| TUBO AÇO GALV. C/OU S/COSTURA D=25mm (1") | m | 0.6
| TUBO GALVANIZADO COM ROSCAS DN 2", ASTM A-120. | pç | 1
| TUBO DE PVC PBA PONTA E BOLSA JE CL12 DN 50 | m | 5609.19
| T PVC DEFoFo 1MPa PB JE DN 150 | M | 20
| TUBO GALVANIZADO COM ROSCAS DN 2", ASTM A-120. | m | 72.6
| TUBO GALVANIZADO COM PONTA E ROSCA, DN 2", ASTM A-120. | m | 2.3
| TUBO DE PVC PBA PONTA E BOLSA JE CL12 DN 50 | m | 362
| TUBO PVC JS DN 25 | m | 264
LOTE I : P - PIRANHAS
| MANGOTE FLEXIVEL DIAMETRO 75MM | m | 85,00 | 16,74 | 1.422,90
| TUBO DE PVC JUNTA ELÁSTICA INTEGRADA, PONTA E BOLSA CLASSE 20 DIAM. = 75MM | m | 45,10 | 10,61 | 478,51
| TUBO PVC RÍGIDO SOLDÁVEL PONTA E BOLSA P/ ESGOTO SECUNDÁRIO, D = 40 MM | m | 8,50 | 4,50 | 38,25
| TUBO PVC RÍGIDO SOLDÁVEL PONTA E BOLSA P/ ESGOTO PRIMÁRIO, D = 50 MM | m | 6,00 | 7,97 | 47,82
| TUBO PVC RÍGIDO SOLDÁVEL PONTA E BOLSA P/ ESGOTO PRIMÁRIO, D = 100 MM | m | 12,80 | 9,74 | 124,67
| TUBO PVC RÍGIDO SOLDÁVEL MARROM P/ ÁGUA, D = 20 MM (1/2") | m | 18,90 | 3,01 | 56,89
| TUBO PVC RÍGIDO SOLDÁVEL MARROM P/ ÁGUA, D = 25 MM (3/4") | m | 13,75 | 3,50 | 48,13
| TUBO PVC RÍGIDO SOLDÁVEL MARROM P/ ÁGUA, D = 32 MM (1") | m | 12,00 | 4,95 | 59,40
| TUBO DE FERRO FUNDIDO, CILÍNDRICO, DIAM. = 100MM | m | 38,90 | 135,48 | 5.270,17
| TUBO PVC RÍGIDO SOLDÁVEL MARROM P/ ÁGUA, D = 75 MM (2 1/2") | m | 183,80 | 21,33 | 3.920,45
| TUBO PVC RÍGIDO SOLDÁVEL MARROM P/ ÁGUA, D = 50 MM (1 1/2") | m | 745,20 | 12,55 | 9.352,26
| TUBO PVC RÍGIDO SOLDÁVEL MARROM P/ ÁGUA, D = 20 MM (1/2") | m | 1.098,00 | 3,01 | 3.304,98
LOTE I : Q - BANDEIRA E JUÁ
| MANGOTE FLEXÍVEL DIAM 100MM | m | 30,00 | 39,76
| TUBO PVC RÍGIDO SOLDÁVEL MARROM P/ ÁGUA, D = 75 MM (2 1/2") | m | 183,75 | 30,38
| TUBO DE PVC PBA PONTA E BOLSA JE CL12 DN 75 | m | 200,00 | 15,53
| MANGOTE REFORÇADO DN 75MM | m | 12,00 | 36,45
| TUBO PVC RÍGIDO SOLDÁVEL PONTA E BOLSA P/ ESGOTO SECUNDÁRIO, D = 40 MM | m | 8,50 | 6,08
| TUBO PVC RÍGIDO SOLDÁVEL PONTA E BOLSA P/ ESGOTO PRIMÁRIO, D = 50 MM | m | 6,00 | 10,76
| TUBO PVC RÍGIDO SOLDÁVEL PONTA E BOLSA P/ ESGOTO PRIMÁRIO, D = 100 MM | m | 12,80 | 13,15
| TUBO PVC RÍGIDO SOLDÁVEL MARROM P/ ÁGUA, D = 25 MM (3/4") | m | 13,75 | 4,77
| TUBO PVC RÍGIDO SOLDÁVEL MARROM P/ ÁGUA, D = 20 MM (1/2") | m | 18,90 | 4,20
| TUBO PVC RÍGIDO SOLDÁVEL MARROM P/ ÁGUA, D = 32 MM (1") | m | 12,00 | 7,60
| TUBO DE FERRO FUNDIDO, CILÍNDRICO, DIAM. = 100MM | m | 38,90 | 207,70
| TUBO DE PVC PBA PONTA E BOLSA JE CL12 DN 100 | m | 1.294,90 | 18,81
| TUBO PVC RÍGIDO SOLDÁVEL MARROM P/ ÁGUA, D = 20 MM (1/2") | m | 1.098,00 | 4,20
| TUBO DE PVC PBA PONTA E BOLSA JE CL12 DN 75 | m | 305,70 | 8,80
| TUBO DE PVC PBA PONTA E BOLSA JE CL12 DN 50 | m | 3.186,27 | 4,81
LOTE II - CONEXÕES, PEÇAS ESPECIAIS E ACESSÓRIOS
LOTE II : A - VILA DUAS IRMÃS
| COTOVELO FoMa BSP DN 1', COM ROSCAS 0,210 kg | pç | 3 | 12.5549 | 37.66
| CURVA DE 45º FÊMEA COM ROSCA BSP, ASTM A-197, DN 1" | pç | 2 | 12.7782 | 25.56
| VÁLVULA DE RETENÇÃO HORIZONTAL EM BRONZE, DN 1" | pç | 1 | 21.9466 | 21.95
| REGISTRO DE GAVETA COM ROSCAS E VOLANTE, BRONZE, DN 1". | pç | 1 | 28.1627 | 28.16
| NIPLE DUPLO GALVANIZADO, DN 1" ASTM A-197. | pç | 1 | 3.6212 | 3.62
| UNIÃO COM ASSENTO CÔNICO BRONZE / FERRO FoMa BSP DN 1' 0,354 kg | pç | 1 | 43.0578 | 43.06
| MANÔMETRO CWRM-100-10-40, DN1/2". | pç | 1 | 155.6906 | 155.69
| NIPLE DUPLO GALVANIZADO, DN 1" ASTM A-120 | pç | 1 | 3.6212 | 3.62
| VÁLVULA DE AGULHA MOD. AM-45 COM ROSCA BSP, INOX, DN 1/2". | pç | 1 | 126.859 | 126.86
| BUCHA DE REDUÇÃO GALVANIZADO COM ROSCAS, DN 1x 1/2", ASTM A-197. | pç | 2 | 2.9754 | 5.95
| TÊ GALVANIZADO COM ROSCAS, DN 1", ASTM A-197. | pç | 2 | 14.5542 | 29.11
| COTOVELO FoMa BSP DN 1', COM ROSCAS 0,210 kg | pç | 1 | 12.5549 | 12.55
| LUVA GALVANIZADA COM ROSCAS, DN 1" ASTM A-120. | pç | 3 | 12.6167 | 37.85
| CONJUNTO MOTOR-BOMBA PARA POÇO PROFUNDO (Q=0,41L/s ; HMT= 64m.c.a. ; POT =1,0cv) | unid | 1 | 893.7796 | 893.78
| CURVA 90º GALVANIZADO, DN 1" ASTM A-197. | pç | 2 | 8.9055 | 17.81
| ADAPTADOR PVC PBA, DN 50, COM PONTA E ROSCA. | pç | 2 | 8.3612 | 16.72
| LUVA GALVANIZADA COM ROSCAS, DN 2" ASTM A-197. | pç | 9 | 12.6167 | 113.55
| UNIÃO COM ASSENTO CÔNICO DE BRONZE, DN 2", ASTM A-197. | pç | 3 | 39.8683 | 119.61
| NIPLE DUPLO GALVANIZADO, DN 2" ASTM A-197. | pç | 5 | 8.2458 | 41.23
| REGISTRO DE GAVETA COM ROSCAS E VOLANTE, BRONZE, DN 2". | pç | 3 | 63.9024 | 191.71
| COTOVELO GALVANIZADO 90º COM ROSCAS, DN 2", ASTM A-197. | pç | 6 | 11.0713 | 66.43
| BUCHA DE REDUÇÃO GALVANIZADO COM ROSCAS, DN 2 1/2"x2", ASTM A-197. | pç | 3 | 12.2823 | 36.85
| FLANGE COM SEXTAVADO GALVANIZADO COM ROSCAS, DN 2 1/2", ASTM A-197. | pç | 3 | 46.3843 | 139.15
| VÁLVULA COM ROSCA E BÓIA, DN 2", BRONZE. | pç | 1 | 76.1154 | 76.12
| RESERVATÓRIO EM PVC REFORÇADO COM FIBRA DE VIDRO, COM TAMPA, CAP=10.000litros. | pç | 1 | 2421.8544 | 2421.85
| TÊ GALVANIZADO COM ROSCAS, DN 2", ASTM A-197. | pç | 1 | 14.5542 | 14.55
| CHUMBADOR PARABOLT #1/2" | pç | 12 | 5.5357 | 66.43
| ANEL DE BORRACHA P/ PVC PBA JE DN 50 | pç | 573 | 0.83035 | 475.79
| CAP PVC PBA JE DN 50 | pç | 2 | 2.5141 | 5.03
| TÊ PVC PBA BBB JE DN 50 | pç | 3 | 7.5077 | 22.52
| CURVA 90º PVC PBA PB JE DN 50 | pç | 1 | 13.2856 | 13.29
| LUVA SIMPLES PVC PBA DN 50 | pç | 1 | 11.9247 | 11.92
| COLAR DE TOMADA COM TRAVAS, JR PVC LP DN 50 X 3/4' | pç | 32 | 4.4055 | 140.97
| LUVA DE REDUÇÃO PVC JS DN 25 X 20 | pç | 32 | 0.64583 | 20.67
| LUVA PVC JS DN 25 | pç | 64 | 0.40364 | 25.83
| CURVA 45º PVC JS DN 25 | pç | 32 | 1.1071 | 70.86
| CURVA 90º PVC JS DN 25 | pç | 32 | 1.4646 | 46.87
| CX. COMPLETA P/ HIDRÔMETRO P/ EMBUTIR EM PAREDE OUMURETA, EM CHAPA DE ALUMÍNIO C/ TEMPERA H34, LIGA 5052, e=1.20mm, DIMENSÕES INTERNAS DE 0.38X0.26X0.12m | unid | 32 | 28.8316 | 922.61
| HIDRÔMETRO UNIJATO MAGNÉTICO C/ RELOJOARIA SECA, S/ OPÇÃO DE SAÍDA P/ TELEMETRIA, CLASSE B, 1,5 m3/h x 1/2' | unid | 32 | 33.214 | 1062.85
LOTE II : B - VILA MARREQUEIRO
| CURVA DE 45º FÊMEA COM ROSCA BSP, ASTM A-197, DN 2" | pç | 2 | 38.7035 | 77.41
| VÁLVULA DE RETENÇÃO HORIZONTAL EM BRONZE, DN 2" | pç | 1 | 89.7009 | 89.7
| REGISTRO DE GAVETA COM ROSCAS E VOLANTE, BRONZE, DN 2". | pç | 1 | 63.9024 | 63.9
| NIPLE DUPLO GALVANIZADO, DN 2" ASTM A-197. | pç | 1 | 8.25 | 8.25
| UNIÃO COM ASSENTO CÔNICO DE BRONZE, DN 2", ASTM A-197. | pç | 1 | 39.8683 | 39.87
| BUCHA DE REDUÇÃO GALVANIZADO COM ROSCAS, DN 2 1/2", ASTM A-197. | pç | 2 | 12.2823 | 24.56
| TÊ GALVANIZADO COM ROSCAS, DN 2", ASTM A-197. | pç | 2 | 14.5542 | 29.11
| COTOVELO GALVANIZADO 90º COM ROSCAS, DN 2", ASTM A-197. | pç | 1 | 11.0713 | 11.07
| LUVA GALVANIZADA COM ROSCAS, DN 2" ASTM A-120. | pç | 3 | 11.7979 | 35.39
| CONJUNTO MOTOR-BOMBA PARA POÇO PROFUNDO (Q=2,57L/s ; HMT= 38m.c.a. ; POT =3,0cv) | unid | 1 | 1085.2214 | 1085.22
| ANEL DE BORRACHA P/ PVC PBA JE DN 50 | pç | 87 | 0.83035 | 72.24
| TÊ PVC PBA BBB JE DN 50 | pç | 1 | 7.5077 | 7.51
| CURVA 90º PVC PBA PB JE DN 50 | pç | 4 | 13.2856 | 53.14
| ADAPTADOR PVC PBA, DN 75, COM PONTA E ROSCA. | pç | 2 | 21.912 | 43.82
| LUVA GALVANIZADA COM ROSCA, DN 3", ASTM 197. | pç | 9 | 35.6474 | 320.83
| UNIÃO COM ASSENTO CÔNICO DE BRONZE, DN 3", ASTM A-197. | pç | 3 | 57.2711 | 171.81
| NIPLE DUPLO GALVANIZADO, DN 3", ASTM A-197. | pç | 5 | 63.5679 | 317.84
| REGISTRO DE GAVETA COM ROSCAS E VOLANTE, BRONZE, DN 3". | pç | 3 | 222.4877 | 667.46
| COTOVELO GALVANIZADO 90º COM ROSCAS, DN 3", ASTM A-197. | pç | 6 | 16.607 | 99.64
| FLANGE COM SEXTAVADO GALVANIZADO COM ROSCAS, DN 3", ASTM 197 | pç | 3 | 52.4158 | 157.25
| VÁLVULA COM ROSCA E BÓIA, DN 3", BRONZE. | pç | 1 | 154.5258 | 154.53
| RESERVATÓRIO EM PVC REFORÇADO COM FIBRA DE VIDRO, COM TAMPA, CAP=20.000litros. | pç | 1 | 4843.7088 | 4843.71
| TÊ GALVANIZADO COM ROSCAS, DN 3", ASTM A-197. | pç | 1 | 39.211 | 39.21
| CHUMBADOR PARABOLT #1/2" | pç | 12 | 5.5357 | 66.43
| ANEL DE BORRACHA P/ PVC PBA JE DN 50 | pç | 729 | 0.83035 | 605.33
| CAP PVC PBA JE DN 50 | pç | 20 | 2.5141 | 50.28
| TÊ PVC PBA BBB JE DN 50 | pç | 12 | 7.5077 | 90.09
| TÊ PVC PBA BBB JE DN 75 | pç | 1 | 18.3715 | 18.37
| REDUÇÃO PVC PBA PB JE DN 75 X 50 | pç | 2 | 8.119 | 16.24
| TÊ DE REDUÇÃO PVC PBA BBB JE DN 75 X 50 | pç | 1 | 15.6267 | 15.63
| CRUZETA DE PVC PBA BBBB JE DN 50 | pç | 8 | 9.18 | 73.44
| CURVA 90º PVC PBA PB JE DN 50 | pç | 7 | 13.2856 | 93
| COLAR DE TOMADA COM TRAVAS, JR PVC LP DN 50 X 3/4' | pç | 200 | 4.4055 | 881.09
| LUVA DE REDUÇÃO PVC JS DN 25 X 20 | pç | 200 | 0.64583 | 129.17
| LUVA PVC JS DN 25 | pç | 400 | 0.40364 | 161.46
| CURVA 45º PVC JS DN 25 | pç | 200 | 1.1071 | 442.85
| CURVA 90º PVC JS DN 25 | pç | 200 | 1.4646 | 292.93
| CX. COMPLETA P/ HIDRÔMETRO P/ EMBUTIR EM PAREDE OUMURETA, EM CHAPA DE ALUMÍNIO C/ TEMPERA H34, LIGA 5052, e=1.20mm, DIMENSÕES INTERNAS DE 0.38X0.26X0.12m | unid | 200 | 28.8316 | 5766.32
| HIDRÔMETRO UNIJATO MAGNÉTICO C/ RELOJOARIA SECA, S/ OPÇÃO DE SAÍDA P/ TELEMETRIA, CLASSE B, 1,5 m3/h x 1/2' | unid | 200 | 33.214 | 6642.8
LOTE II : C - VILA BARRINHA
| CURVA DE 45º FÊMEA COM ROSCA BSP, ASTM A-197, DN 2" | pç | 2 | 38.7035 | 77.41
| VÁLVULA DE RETENÇÃO HORIZONTAL EM BRONZE, DN 2" | pç | 1 | 89.7009 | 89.7
| REGISTRO DE GAVETA COM ROSCAS E VOLANTE, BRONZE, DN 2". | pç | 1 | 63.9024 | 63.9
| NIPLE DUPLO GALVANIZADO, DN 2" ASTM A-197. | pç | 1 | 8.25 | 8.25
| UNIÃO COM ASSENTO CÔNICO DE BRONZE, DN 2", ASTM A-197. | pç | 1 | 39.8683 | 39.87
| BUCHA DE REDUÇÃO GALVANIZADO COM ROSCAS, DN 2 1/2", ASTM A-197. | pç | 2 | 12.2823 | 24.56
| TÊ GALVANIZADO COM ROSCAS, DN 2", ASTM A-197. | pç | 2 | 14.5542 | 29.11
| COTOVELO GALVANIZADO 90º COM ROSCAS, DN 2", ASTM A-197. | pç | 1 | 11.0713 | 11.07
| LUVA GALVANIZADA COM ROSCAS, DN 2" ASTM A-120. | pç | 3 | 11.7979 | 35.39
| CONJUNTO MOTOR-BOMBA PARA POÇO PROFUNDO (Q=3,85L/s ; HMT= 39,5m.c.a. ; POT =5,0cv) | unid | 1 | 2382.6434 | 2382.64
| CURVA 90º GALVANIZADO, DN 2" ASTM A-197. | pç | 2 | 9.4827 | 18.97
| ADAPTADOR PVC PBA, DN 100, COM PONTA E ROSCA. | pç | 1 | 19.0289 | 19.03
| LUVA GALVANIZADA COM ROSCAS, DN 2" ASTM A-197. | pç | 4 | 12.6167 | 50.47
| LUVA GALVANIZADA COM ROSCAS, DN 4" ASTM A-197. | pç | 5 | 49.3366 | 246.68
| UNIÃO COM ASSENTO CÔNICO DE BRONZE, DN 2", ASTM A-197. | pç | 2 | 39.8683 | 79.74
| UNIÃO COM ASSENTO CÔNICO DE BRONZE, DN 4", ASTM A-197. | pç | 2 | 100.6108 | 201.22
| NIPLE DUPLO GALVANIZADO, DN 2" ASTM A-197. | pç | 1 | 8.2458 | 8.25
| NIPLE DUPLO GALVANIZADO, DN 4" ASTM A-197. | pç | 2 | 39.6607 | 79.32
| REGISTRO DE GAVETA COM ROSCAS E VOLANTE, BRONZE, DN 2". | pç | 1 | 64.133 | 64.13
| REGISTRO DE GAVETA COM ROSCAS E VOLANTE, BRONZE, DN 4". | pç | 2 | 363.6703 | 727.34
| COTOVELO GALVANIZADO 90º COM ROSCAS, DN 2", ASTM A-197. | pç | 3 | 11.0713 | 33.21
| COTOVELO GALVANIZADO 90º COM ROSCAS, DN 4", ASTM A-197. | pç | 2 | 76.4037 | 152.81
| BUCHA DE REDUÇÃO GALVANIZADO COM ROSCAS, DN 2 1/2"x2", ASTM A-197. | pç | 1 | 12.2823 | 12.28
| FLANGE COM SEXTAVADO GALVANIZADO COM ROSCAS, DN 4", ASTM A-197. | pç | 1 | 46.3843 | 46.38
| VÁLVULA COM ROSCA E BÓIA, DN 2", BRONZE. | pç | 1 | 76.1154 | 76.12
| EXTREMIDADE, FºFº, COM FLANGE E PONTA E ABA DE VEDAÇÃO PN10, L=0,70m, DN 80mm, 17,000kg. | pç | 2 | 283.6799 | 567.36
| CURVA DE 90º PN10 COM FLANGES FoFo DN 80 9,500 kg | pç | 2 | 83.9576 | 167.92
| TÊ GALVANIZADO COM ROSCAS, DN 4", ASTM A-197. | pç | 1 | 93.0799 | 93.08
| CHUMBADOR PARABOLT #1/2" | pç | 16 | 5.5357 | 88.57
| ANEL DE BORRACHA P/ PVC PBA JE DN 50 | pç | 875 | 0.83035 | 726.56
| ANEL DE BORRACHA P/ PVC PBA JE DN 75. | pç | 15 | 1.6838 | 25.26
| ANEL DE BORRACHA P/ PVC PBA JE DN 100 | pç | 2 | 2.0067 | 4.01
| TÊ PVC PBA BBB JE DN 50 | pç | 30 | 7.5077 | 225.23
| TÊ PVC PBA BBB JE DN 100 | pç | 1 | 35.4975 | 35.5
| CAP PVC PBA JE DN 50 | pç | 15 | 2.5141 | 37.71
| CURVA 22º30' PVC PBA PB JE DN 50 | pç | 5 | 11.7172 | 58.59
| CURVA 90º PVC PBA PB JE DN 50 | pç | 4 | 13.2856 | 53.14
| CRUZETA DE PVC PBA BBBB JE DN 50 | pç | 11 | 9.18 | 100.98
| CRUZETA DE REDUÇÃO PVC PBA BBBB JE DN 75 X 50 | pç | 1 | 31.8647 | 31.86
| TÊ DE REDUÇÃO PVC PBA BBB JE DN 75 X 50 | pç | 2 | 15.6267 | 31.25
| RD PVC PBA PB JE DN 75 X 50 | pç | 2 | 8.119 | 16.24
| RD PVC PBA PB JE DN 100 X 50 | pç | 2 | 12.2477 | 24.5
| COLAR DE TOMADA COM TRAVAS, JR PVC LP DN 50 X 3/4' | pç | 300 | 4.4055 | 1321.64
| LUVA DE REDUÇÃO PVC JS DN 25 X 20 | pç | 300 | 0.64583 | 193.75
| LUVA PVC JS DN 25 | pç | 600 | 0.40364 | 242.19
| CURVA 45º PVC JS DN 25 | pç | 300 | 1.1071 | 664.28
| CURVA 90º PVC JS DN 25 | pç | 300 | 1.4646 | 439.39
| CX. COMPLETA P/ HIDRÔMETRO P/ EMBUTIR EM PAREDE OUMURETA, EM CHAPA DE ALUMÍNIO C/ TEMPERA H34, LIGA 5052, e=1.20mm, DIMENSÕES INTERNAS DE 0.38X0.26X0.12m | unid | 300 | 28.8316 | 8649.48
| HIDRÔMETRO UNIJATO MAGNÉTICO C/ RELOJOARIA SECA, S/ OPÇÃO DE SAÍDA P/ TELEMETRIA, CLASSE B, 1,5 m3/h x 1/2' | unid | 300 | 33.214 | 9964.2
LOTE II : D - VILA LAGOA NOVA
| COTOVELO FoMa BSP DN 1', COM ROSCAS 0,210 kg | pç | 3
| CURVA DE 45º FÊMEA COM ROSCA BSP, ASTM A-197, DN 1" | pç | 2
| VÁLVULA DE RETENÇÃO HORIZONTAL EM BRONZE, DN 1" | pç | 1
| REGISTRO DE GAVETA COM ROSCAS E VOLANTE, BRONZE, DN 1". | pç | 1
| NIPLE DUPLO GALVANIZADO, DN 1" ASTM A-197. | pç | 1
| UNIÃO COM ASSENTO CÔNICO BRONZE / FERRO FoMa BSP DN 1' 0,354 kg | pç | 1
| MANÔMETRO CWRM-100-10-40, DN1/2". | pç | 1
| NIPLE DUPLO GALVANIZADO, DN 1" ASTM A-120 | pç | 1
| VÁLVULA DE AGULHA MOD. AM-45 COM ROSCA BSP, INOX, DN 1/2". | pç | 1
| BUCHA DE REDUÇÃO GALVANIZADO COM ROSCAS, DN 1x 1/2", ASTM A-197. | pç | 2
| TÊ GALVANIZADO COM ROSCAS, DN 1", ASTM A-197. | pç | 2
| COTOVELO FoMa BSP DN 1', COM ROSCAS 0,210 kg | pç | 1
| LUVA GALVANIZADA COM ROSCAS, DN 1" ASTM A-120. | pç | 3
| CONJUNTO MOTOR-BOMBA PARA POÇO PROFUNDO (Q=0,21L/s ; HMT= 87m.c.a. ; POT =0,75cv) | unid | 1
| CURVA 90º GALVANIZADO, DN 1" ASTM A-197. | pç | 2
| ADAPTADOR PVC PBA, DN 50, COM PONTA E ROSCA. | pç | 2
| LUVA GALVANIZADA COM ROSCAS, DN 2" ASTM A-197. | pç | 9
| UNIÃO COM ASSENTO CÔNICO DE BRONZE, DN 2", ASTM A-197. | pç | 3
| NIPLE DUPLO GALVANIZADO, DN 2" ASTM A-197. | pç | 5
| REGISTRO DE GAVETA COM ROSCAS E VOLANTE, BRONZE, DN 2". | pç | 3
| COTOVELO GALVANIZADO 90º COM ROSCAS, DN 2", ASTM A-197. | pç | 6
| BUCHA DE REDUÇÃO GALVANIZADO COM ROSCAS, DN 2 1/2"x2", ASTM A-197. | pç | 3
| FLANGE COM SEXTAVADO GALVANIZADO COM ROSCAS, DN 2 1/2", ASTM A-197. | pç | 3
| VÁLVULA COM ROSCA E BÓIA, DN 2", BRONZE. | pç | 1
| RESERVATÓRIO EM PVC REFORÇADO COM FIBRA DE VIDRO, COM TAMPA, CAP=10.000litros. | pç | 1
| TÊ GALVANIZADO COM ROSCAS, DN 2", ASTM A-197. | pç | 1
| CHUMBADOR PARABOLT #1/2" | pç | 12
| ANEL DE BORRACHA P/ PVC PBA JE DN 50 | pç | 598
| CURVA 90º PVC PBA PB JE DN 50 | pç | 1
| COLAR DE TOMADA COM TRAVAS, JR PVC LP DN 50 X 3/4' | pç | 16
| LUVA DE REDUÇÃO PVC JS DN 25 X 20 | pç | 16
| LUVA PVC JS DN 25 | pç | 32
| CURVA 45º PVC JS DN 25 | pç | 16
| CURVA 90º PVC JS DN 25 | pç | 16
| CX. COMPLETA P/ HIDRÔMETRO P/ EMBUTIR EM PAREDE OUMURETA, EM CHAPA DE ALUMÍNIO C/ TEMPERA H34, LIGA 5052, e=1.20mm, DIMENSÕES INTERNAS DE 0.38X0.26X0.12m | unid | 16
| HIDRÔMETRO UNIJATO MAGNÉTICO C/ RELOJOARIA SECA, S/ OPÇÃO DE SAÍDA P/ TELEMETRIA, CLASSE B, 1,5 m3/h x 1/2' | unid | 16
LOTE II : E - VILA LAPINHA
| COTOVELO FoMa BSP DN 1', COM ROSCAS 0,210 kg | pç | 3 | 12.5549 | 37.66
| CURVA DE 45º FÊMEA COM ROSCA BSP, ASTM A-197, DN 1" | pç | 2 | 12.7782 | 25.56
| VÁLVULA DE RETENÇÃO HORIZONTAL EM BRONZE, DN 1" | pç | 1 | 21.9466 | 21.95
| REGISTRO DE GAVETA COM ROSCAS E VOLANTE, BRONZE, DN 1". | pç | 1 | 28.1627 | 28.16
| NIPLE DUPLO GALVANIZADO, DN 1" ASTM A-197. | pç | 1 | 3.6212 | 3.62
| UNIÃO COM ASSENTO CÔNICO BRONZE / FERRO FoMa BSP DN 1' 0,354 kg | pç | 1 | 43.0578 | 43.06
| MANÔMETRO CWRM-100-10-40, DN1/2". | pç | 1 | 155.6906 | 155.69
| NIPLE DUPLO GALVANIZADO, DN 1" ASTM A-120 | pç | 1 | 3.6212 | 3.62
| VÁLVULA DE AGULHA MOD. AM-45 COM ROSCA BSP, INOX, DN 1/2". | pç | 1 | 126.859 | 126.86
| BUCHA DE REDUÇÃO GALVANIZADO COM ROSCAS, DN 1x 1/2", ASTM A-197. | pç | 2 | 2.9754 | 5.95
| TÊ GALVANIZADO COM ROSCAS, DN 1", ASTM A-197. | pç | 2 | 14.5542 | 29.11
| COTOVELO FoMa BSP DN 1', COM ROSCAS 0,210 kg | pç | 1 | 12.5549 | 12.55
| LUVA GALVANIZADA COM ROSCAS, DN 1" ASTM A-120. | pç | 3 | 12.6167 | 37.85
| CONJUNTO MOTOR-BOMBA PARA POÇO PROFUNDO (Q=0,54L/s ; HMT= 33m.c.a. ; POT =1cv) | unid | 1 | 893.7796 | 893.78
| CURVA 90º GALVANIZADO, DN 1" ASTM A-197. | pç | 2 | 8.9055 | 17.81
| ADAPTADOR PVC PBA, DN 50, COM PONTA E ROSCA. | pç | 2 | 8.3612 | 16.72
| LUVA GALVANIZADA COM ROSCAS, DN 2" ASTM A-197. | pç | 9 | 12.6167 | 113.55
| UNIÃO COM ASSENTO CÔNICO DE BRONZE, DN 2", ASTM A-197. | pç | 3 | 39.8683 | 119.61
| NIPLE DUPLO GALVANIZADO, DN 2" ASTM A-197. | pç | 5 | 8.2458 | 41.23
| REGISTRO DE GAVETA COM ROSCAS E VOLANTE, BRONZE, DN 2". | pç | 3 | 63.9024 | 191.71
| COTOVELO GALVANIZADO 90º COM ROSCAS, DN 2", ASTM A-197. | pç | 6 | 11.0713 | 66.43
| BUCHA DE REDUÇÃO GALVANIZADO COM ROSCAS, DN 2 1/2"x2", ASTM A-197. | pç | 3 | 12.2823 | 36.85
| FLANGE COM SEXTAVADO GALVANIZADO COM ROSCAS, DN 2 1/2", ASTM A-197. | pç | 3 | 46.3843 | 139.15
| VÁLVULA COM ROSCA E BÓIA, DN 2", BRONZE. | pç | 1 | 76.1154 | 76.12
| RESERVATÓRIO EM PVC REFORÇADO COM FIBRA DE VIDRO, COM TAMPA, CAP=10.000litros. | pç | 1 | 2421.8544 | 2421.85
| TÊ GALVANIZADO COM ROSCAS, DN 2", ASTM A-197. | pç | 1 | 14.5542 | 14.55
| CHUMBADOR PARABOLT #1/2" | pç | 12 | 5.5357 | 66.43
| ANEL DE BORRACHA P/ PVC PBA JE DN 50 | pç | 856 | 0.83035 | 710.78
| CURVA 90º PVC PBA PB JE DN 50 | pç | 1 | 13.2856 | 13.29
| COLAR DE TOMADA COM TRAVAS, JR PVC LP DN 50 X 3/4' | pç | 42 | 4.4055 | 185.03
| LUVA DE REDUÇÃO PVC JS DN 25 X 20 | pç | 42 | 0.64583 | 27.12
| LUVA PVC JS DN 25 | pç | 84 | 0.40364 | 33.91
| CURVA 45º PVC JS DN 25 | pç | 42 | 1.1071 | 93
| CURVA 90º PVC JS DN 25 | pç | 42 | 1.4646 | 61.52
| CX. COMPLETA P/ HIDRÔMETRO P/ EMBUTIR EM PAREDE OUMURETA, EM CHAPA DE ALUMÍNIO C/ TEMPERA H34, LIGA 5052, e=1.20mm, DIMENSÕES INTERNAS DE 0.38X0.26X0.12m | unid | 42 | 28.8316 | 1210.93
| HIDRÔMETRO UNIJATO MAGNÉTICO C/ RELOJOARIA SECA, S/ OPÇÃO DE SAÍDA P/ TELEMETRIA, CLASSE B, 1,5 m3/h x 1/2' | unid | 42 | 33.214 | 1394.99
LOTE II : F - SERRA BRANCA
| COTOVELO FoMa BSP DN 1', COM ROSCAS 0,210 kg | pç | 3 | 12.5549 | 37.66
| CURVA DE 45º FÊMEA COM ROSCA BSP, ASTM A-197, DN 1" | pç | 2 | 12.7782 | 25.56
| VÁLVULA DE RETENÇÃO HORIZONTAL EM BRONZE, DN 1" | pç | 1 | 21.9466 | 21.95
| REGISTRO DE GAVETA COM ROSCAS E VOLANTE, BRONZE, DN 1". | pç | 1 | 28.1627 | 28.16
| NIPLE DUPLO GALVANIZADO, DN 1" ASTM A-197. | pç | 1 | 3.6212 | 3.62
| UNIÃO COM ASSENTO CÔNICO BRONZE / FERRO FoMa BSP DN 1' 0,354 kg | pç | 1 | 43.0578 | 43.06
| MANÔMETRO CWRM-100-10-40, DN1/2". | pç | 1 | 155.6906 | 155.69
| NIPLE DUPLO GALVANIZADO, DN 1" ASTM A-120 | pç | 1 | 3.6212 | 3.62
| VÁLVULA DE AGULHA MOD. AM-45 COM ROSCA BSP, INOX, DN 1/2". | pç | 1 | 126.859 | 126.86
| BUCHA DE REDUÇÃO GALVANIZADO COM ROSCAS, DN 1x 1/2", ASTM A-197. | pç | 2 | 2.9754 | 5.95
| TÊ GALVANIZADO COM ROSCAS, DN 1", ASTM A-197. | pç | 2 | 14.5542 | 29.11
| COTOVELO FoMa BSP DN 1', COM ROSCAS 0,210 kg | pç | 1 | 12.5549 | 12.55
| LUVA GALVANIZADA COM ROSCAS, DN 1" ASTM A-120. | pç | 3 | 12.6167 | 37.85
| CONJUNTO MOTOR-BOMBA PARA POÇO PROFUNDO (Q=0,63L/s ; HMT= 40m.c.a. ; POT =1,5cv) | unid | 1 | 973.3548 | 973.35
| CURVA 90º GALVANIZADO, DN 1" ASTM A-197. | pç | 1 | 8.9055 | 8.91
| ADAPTADOR PVC PBA, DN 50, COM PONTA E ROSCA. | pç | 2 | 8.3612 | 16.72
| LUVA GALVANIZADA COM ROSCAS, DN 2" ASTM A-197. | pç | 9 | 12.6167 | 113.55
| UNIÃO COM ASSENTO CÔNICO DE BRONZE, DN 2", ASTM A-197. | pç | 3 | 39.8683 | 119.61
| NIPLE DUPLO GALVANIZADO, DN 2" ASTM A-197. | pç | 5 | 8.2458 | 41.23
| REGISTRO DE GAVETA COM ROSCAS E VOLANTE, BRONZE, DN 2". | pç | 3 | 63.9024 | 191.71
| COTOVELO GALVANIZADO 90º COM ROSCAS, DN 2", ASTM A-197. | pç | 6 | 11.0713 | 66.43
| BUCHA DE REDUÇÃO GALVANIZADO COM ROSCAS, DN 2 1/2"x2", ASTM A-197. | pç | 3 | 12.2823 | 36.85
| FLANGE COM SEXTAVADO GALVANIZADO COM ROSCAS, DN 2 1/2", ASTM A-197. | pç | 3 | 46.3843 | 139.15
| VÁLVULA COM ROSCA E BÓIA, DN 2", BRONZE. | pç | 1 | 76.1154 | 76.12
| RESERVATÓRIO EM PVC REFORÇADO COM FIBRA DE VIDRO, COM TAMPA, CAP=15.000litros. | pç | 1 | 3632.7816 | 3632.78
| TÊ GALVANIZADO COM ROSCAS, DN 2", ASTM A-197. | pç | 1 | 14.5542 | 14.55
| FORNECIMENTO DE ESCADA METÁLICA, PARA RESERVATÓRIO, CONFORME PROJETO, INCLUSIVE COM PINTURA À BASE DE EPOXI PRECEDIDA DE BASE ANTI-CORROSIVA. | kg | 329.13 | 5.1436 | 1692.9
| CHUMBADOR PARABOLT #1/2" | pç | 12 | 5.5357 | 66.43
| ANEL DE BORRACHA P/ PVC PBA JE DN 50 | pç | 215 | 0.83035 | 178.53
| CAP PVC PBA JE DN 50 | pç | 8 | 2.5141 | 20.11
| TÊ PVC PBA BBB JE DN 50 | pç | 7 | 7.5077 | 52.55
| CURVA 90º PVC PBA PB JE DN 50 | pç | 3 | 13.2856 | 39.86
| COLAR DE TOMADA COM TRAVAS, JR PVC LP DN 50 X 3/4' | pç | 49 | 4.4055 | 215.87
| LUVA DE REDUÇÃO PVC JS DN 25 X 20 | pç | 49 | 0.64583 | 31.65
| LUVA PVC JS DN 25 | pç | 98 | 0.40364 | 39.56
| CURVA 45º PVC JS DN 25 | pç | 49 | 1.1071 | 108.5
| CURVA 90º PVC JS DN 25 | pç | 49 | 1.4646 | 71.77
| CX. COMPLETA P/ HIDRÔMETRO P/ EMBUTIR EM PAREDE OUMURETA, EM CHAPA DE ALUMÍNIO C/ TEMPERA H34, LIGA 5052, e=1.20mm, DIMENSÕES INTERNAS DE 0.38X0.26X0.12m | unid | 49 | 28.8316 | 1412.75
| HIDRÔMETRO UNIJATO MAGNÉTICO C/ RELOJOARIA SECA, S/ OPÇÃO DE SAÍDA P/ TELEMETRIA, CLASSE B, 1,5 m3/h x 1/2' | unid | 49 | 33.214 | 1627.49
LOTE II : G - SANTO ANTÔNIO
| COTOVELO FoMa BSP DN 1', COM ROSCAS 0,210 kg | pç | 3
| CURVA DE 45º FÊMEA COM ROSCA BSP, ASTM A-197, DN 1" | pç | 2
| VÁLVULA DE RETENÇÃO HORIZONTAL EM BRONZE, DN 1" | pç | 1
| REGISTRO DE GAVETA COM ROSCAS E VOLANTE, BRONZE, DN 1". | pç | 1
| NIPLE DUPLO GALVANIZADO, DN 1" ASTM A-197. | pç | 1
| UNIÃO COM ASSENTO CÔNICO BRONZE / FERRO FoMa BSP DN 1' 0,354 kg | pç | 1
| MANÔMETRO CWRM-100-10-40, DN1/2". | pç | 1
| NIPLE DUPLO GALVANIZADO, DN 1" ASTM A-120 | pç | 1
| VÁLVULA DE AGULHA MOD. AM-45 COM ROSCA BSP, INOX, DN 1/2". | pç | 1
| BUCHA DE REDUÇÃO GALVANIZADO COM ROSCAS, DN 1x 1/2", ASTM A-197. | pç | 2
| TÊ GALVANIZADO COM ROSCAS, DN 1", ASTM A-197. | pç | 2
| COTOVELO FoMa BSP DN 1', COM ROSCAS 0,210 kg | pç | 1
| LUVA GALVANIZADA COM ROSCAS, DN 1" ASTM A-120. | pç | 3
| CONJUNTO MOTOR-BOMBA PARA POÇO PROFUNDO (Q=0,51L/s ; HMT= 47m.c.a. ; POT =1,5cv) | unid | 1
| CURVA 90º GALVANIZADO, DN 1" ASTM A-197. | pç | 2
| ADAPTADOR PVC PBA, DN 50, COM PONTA E ROSCA. | pç | 2
| LUVA GALVANIZADA COM ROSCAS, DN 2" ASTM A-197. | pç | 9
| UNIÃO COM ASSENTO CÔNICO DE BRONZE, DN 2", ASTM A-197. | pç | 3
| NIPLE DUPLO GALVANIZADO, DN 2" ASTM A-197. | pç | 5
| REGISTRO DE GAVETA COM ROSCAS E VOLANTE, BRONZE, DN 2". | pç | 3
| COTOVELO GALVANIZADO 90º COM ROSCAS, DN 2", ASTM A-197. | pç | 6
| BUCHA DE REDUÇÃO GALVANIZADO COM ROSCAS, DN 2 1/2"x2", ASTM A-197. | pç | 3
| FLANGE COM SEXTAVADO GALVANIZADO COM ROSCAS, DN 2 1/2", ASTM A-197. | pç | 3
| VÁLVULA COM ROSCA E BÓIA, DN 2", BRONZE. | pç | 1
| RESERVATÓRIO EM PVC REFORÇADO COM FIBRA DE VIDRO, COM TAMPA, CAP=10.000litros. | pç | 1
| TÊ GALVANIZADO COM ROSCAS, DN 2", ASTM A-197. | pç | 1
| CHUMBADOR PARABOLT #1/2" | pç | 12
| ANEL DE BORRACHA P/ PVC PBA JE DN 50 | pç | 498
| CAP PVC PBA JE DN 50 | pç | 8
| TÊ PVC PBA BBB JE DN 50 | pç | 7
| CURVA 90º PVC PBA PB JE DN 50 | pç | 3
| COLAR DE TOMADA COM TRAVAS, JR PVC LP DN 50 X 3/4' | pç | 40
| LUVA DE REDUÇÃO PVC JS DN 25 X 20 | pç | 40
| LUVA PVC JS DN 25 | pç | 80
| CURVA 45º PVC JS DN 25 | pç | 40
| CURVA 90º PVC JS DN 25 | pç | 40
| CX. COMPLETA P/ HIDRÔMETRO P/ EMBUTIR EM PAREDE OUMURETA, EM CHAPA DE ALUMÍNIO C/ TEMPERA H34, LIGA 5052, e=1.20mm, DIMENSÕES INTERNAS DE 0.38X0.26X0.12m | unid | 40
| HIDRÔMETRO UNIJATO MAGNÉTICO C/ RELOJOARIA SECA, S/ OPÇÃO DE SAÍDA P/ TELEMETRIA, CLASSE B, 1,5 m3/h x 1/2' | unid | 40
LOTE II : H - CURRAL RIO GRANDE
| VÁLVULA DE PÉ COM CRIVO, DN 1 1/2", BRONZE. | pç | 1
| LUVA DE REDUÇÃO GALVANIZADA COM ROSCAS, DN 1 1/2"x1", ASTM 197. | pç | 2
| NIPLE DUPLO GALVANIZADO, DN 1", ASTM 197. | pç | 2
| CONJUNTO MOTOR BOMBA (Q=0,27L/s ; HMT= 30m.c.a. ; POT =1,0cv) | conj | 2
| NIPLE DUPLO GALVANIZADO, DN 1 1/2", ASTM 197. | pç | 3
| UNIÃO COM ASSENTO CÔNICO DE BRONZE 1 1/2", ASTM 197 | pç | 1
| VÁLVULA DE RETENÇÃO COM ROSCAS, DN 1 1/2", BRONZE | pç | 1
| REGISTRO DE GAVETA COM ROSCAS E VOLANTE, DN 1 1/2", BRONZE. | pç | 1
| BUCHA DE REDUÇÃO GALVANIZADA COM ROSCAS, DN 2"x1 1/2", ASTM 197 | pç | 1
| FLANGE COM SEXTAVADO GALVANIZADO COM ROSCAS, DN 2", ASTM 197 | pç | 2
| MANGOTE FLEXIVEL COM FLANGES PN 10 DN 1.1/2" LANCE 10 M | unid | 2
| NIPLE DUPLO GALVANIZADO, DN 2", ASTM 197. | pç | 1
| LUVA DE REDUÇÃO GALVANIZADA COM ROSCAS, DN 2 1/2"x2", ASTM 197. | pç | 1
| NIPLE DUPLO GALVANIZADO, DN 2 1/2", ASTM 197. | pç | 1
| FLANGE COM SEXTAVADO GALVANIZADO COM ROSCAS, DN 2 1/2", ASTM A-197. | pç | 2
| CURVA 45º COM FLANGES PN10, DN 50, FºFº. | pç | 1
| TÊ COM FLANGES PN10, DN 150 x 50, FºFº. | pç | 2
| REDUÇÃO CONCÊNTRICA COM FLANGES, DN 150x100, L=0,30m, FºFº. | pç | 1
| PLACA DE REDUÇÃOFºFº, PN10, DN 100x50, 5,000kg. | pç | 1
| VENTOSA DE TRÍPLICE FUNÇÃO, DN 50, FºFº. | pç | 1
| TUBO COM FLANGES, PN10 FoFo DN 150 X 4,00 120,000 kg | pç | 1
| FLANGE CEGO FºFº DÚCTIL, DN 150. | pç | 1
| BUCHA DE REDUÇÃO GALVANIZADO COM ROSCAS, DN 2 1/2"x2", ASTM A-197. | pç | 1
| LUVA GALVANIZADA COM ROSCA, DN 2", ASTM 197. | pç | 1
| ADAPTADOR PVC PBA, DN 50, COM PONTA E ROSCA. | pç | 1
| CORRENTE TIPO SÃO CAETANO,DN 3/16", SAE 1008/1010. | m | 80
| C22o30 PVC PBA PB JE DN 50 | PÇ | 1
| C45o PVC PBA PB JE DN 50 | PÇ | 1
| ANEL DE BORRACHA P/ PVC PBA JE DN 50 | pç | 374
| EXTREMIDADE PVC PBA BF JE DN 50 | pç | 25
| REDUÇÃO COM FLANGES PN10 FoFo DN 80 X 50 8,400 kg | pç | 20
| VSCF25 FoFo DN 50 5,800 kg | pç | 5
| REGISTRO CHATO COM FLANGES, PN10 FoFo DN 50 13,000 kg | pç | 10
| TÊ COM FLANGES 10 FoFo DN 80 X 50 19,000 kg | pç | 10
| ADAPTADOR PVC PBA, DN 50, COM PONTA E ROSCA. | pç | 2
| LUVA GALVANIZADA COM ROSCAS, DN 2" ASTM A-197. | pç | 11
| UNIÃO COM ASSENTO CÔNICO DE BRONZE, DN 2", ASTM A-197. | pç | 3
| NIPLE DUPLO GALVANIZADO, DN 2" ASTM A-197. | pç | 5
| REGISTRO DE GAVETA COM ROSCAS E VOLANTE, BRONZE, DN 2". | pç | 3
| COTOVELO GALVANIZADO 90º COM ROSCAS, DN 2", ASTM A-197. | pç | 6
| BUCHA DE REDUÇÃO GALVANIZADO COM ROSCAS, DN 2 1/2"x2", ASTM A-197. | pç | 4
| FLANGE COM SEXTAVADO GALVANIZADO COM ROSCAS, DN 2 1/2", ASTM A-197. | pç | 4
| VÁLVULA COM ROSCA E BÓIA, DN 2", BRONZE. | pç | 1
| RESERVATÓRIO EM PVC REFORÇADO COM FIBRA DE VIDRO, COM TAMPA, CAP=10.000litros. | pç | 1
| TÊ GALVANIZADO COM ROSCAS, DN 2", ASTM A-197. | pç | 1
| COTOVELO GALVANIZADO 45º COM ROSCAS, DN 2", ASTM A-197. | pç | 6
| CHUMBADOR PARABOLT #1/2" | pç | 12
| ANEL DE BORRACHA P/ PVC PBA JE DN 50 | pç | 68
| CAP PVC PBA JE DN 50 | pç | 8
| TÊ PVC PBA BBB JE DN 50 | pç | 7
| C90' PVC PBA PB JE DN 50 | PÇ | 2
| LUVA SIMPLES PVC PBA DN 50 | pç | 3
| COLAR DE TOMADA COM TRAVAS, JR PVC LP DN 50 X 3/4' | pç | 21
| LUVA DE REDUÇÃO PVC JS DN 25 X 20 | pç | 21
| LUVA PVC JS DN 25 | pç | 42
| CURVA 45º PVC JS DN 25 | pç | 21
| CURVA 90º PVC JS DN 25 | pç | 21
| CX. COMPLETA P/ HIDRÔMETRO P/ EMBUTIR EM PAREDE OUMURETA, EM CHAPA DE ALUMÍNIO C/ TEMPERA H34, LIGA 5052, e=1.20mm, DIMENSÕES INTERNAS DE 0.38X0.26X0.12m | unid | 21
| HIDRÔMETRO UNIJATO MAGNÉTICO C/ RELOJOARIA SECA, S/ OPÇÃO DE SAÍDA P/ TELEMETRIA, CLASSE B, 1,5 m3/h x 1/2' | unid | 21
LOTE II : I - FERRADURA
| VÁLVULA DE PÉ COM CRIVO, DN 1 1/2", BRONZE. | pç | 1
| LUVA DE REDUÇÃO GALVANIZADA COM ROSCAS, DN 1 1/2"x1", ASTM 197. | pç | 2
| NIPLE DUPLO GALVANIZADO, DN 1", ASTM 197. | pç | 2
| CONJUNTO MOTOR BOMBA (Q=0,98L/s ; HMT= 36m.c.a. ; POT =3,0cv) | conj | 2
| NIPLE DUPLO GALVANIZADO, DN 1 1/2", ASTM 197. | pç | 3
| UNIÃO COM ASSENTO CÔNICO DE BRONZE 1 1/2", ASTM 197 | pç | 1
| VÁLVULA DE RETENÇÃO COM ROSCAS, DN 1 1/2", BRONZE | pç | 1
| REGISTRO DE GAVETA COM ROSCAS E VOLANTE, DN 1 1/2", BRONZE. | pç | 1
| BUCHA DE REDUÇÃO GALVANIZADA COM ROSCAS, DN 2"x1 1/2", ASTM 197 | pç | 1
| FLANGE COM SEXTAVADO GALVANIZADO COM ROSCAS, DN 2", ASTM 197 | pç | 2
| MANGOTE FLEXIVEL COM FLANGES PN 10 DN 1.1/2" LANCE 10 M | unid | 2
| NIPLE DUPLO GALVANIZADO, DN 2", ASTM 197. | pç | 1
| LUVA DE REDUÇÃO GALVANIZADA COM ROSCAS, DN 2 1/2"x2", ASTM 197. | pç | 1
| NIPLE DUPLO GALVANIZADO, DN 2 1/2", ASTM 197. | pç | 1
| FLANGE COM SEXTAVADO GALVANIZADO COM ROSCAS, DN 2 1/2", ASTM A-197. | pç | 2
| CURVA 45º COM FLANGES PN10, DN 50, FºFº. | pç | 1
| TÊ COM FLANGES PN10, DN 150 x 50, FºFº. | pç | 2
| REDUÇÃO CONCÊNTRICA COM FLANGES, DN 150x100, L=0,30m, FºFº. | pç | 1
| PLACA DE REDUÇÃOFºFº, PN10, DN 100x50, 5,000kg. | pç | 1
| VENTOSA DE TRÍPLICE FUNÇÃO, DN 50, FºFº. | pç | 1
| TUBO COM FLANGES, PN10 FoFo DN 150 X 4,00 120,000 kg | pç | 1
| FLANGE CEGO FºFº DÚCTIL, DN 150. | pç | 1
| BUCHA DE REDUÇÃO GALVANIZADO COM ROSCAS, DN 2 1/2"x2", ASTM A-197. | pç | 1
| LUVA GALVANIZADA COM ROSCA, DN 2", ASTM 197. | pç | 1
| ADAPTADOR PVC PBA, DN 50, COM PONTA E ROSCA. | pç | 1
| CORRENTE TIPO SÃO CAETANO,DN 3/16", SAE 1008/1010. | m | 80
| C45o PVC PBA PB JE DN 50 | PÇ | 1
| C90 PVC PBA PB JE DN 50 | PÇ | 1
| ANEL DE BORRACHA P/ PVC PBA JE DN 50 | pç | 126
| EXTREMIDADE PVC PBA BF JE DN 50 | pç | 3
| REDUÇÃO COM FLANGES PN10 FoFo DN 80 X 50 8,400 kg | pç | 2
| REGISTRO CHATO COM FLANGES, PN10 FoFo DN 50 13,000 kg | pç | 1
| TÊ COM FLANGES 10 FoFo DN 80 X 50 19,000 kg | pç | 1
| ADAPTADOR PVC PBA, DN 50, COM PONTA E ROSCA. | pç | 2
| LUVA GALVANIZADA COM ROSCAS, DN 2" ASTM A-197. | pç | 11
| UNIÃO COM ASSENTO CÔNICO DE BRONZE, DN 2", ASTM A-197. | pç | 4
| NIPLE DUPLO GALVANIZADO, DN 2", ASTM A-197. | pç | 5
| REGISTRO DE GAVETA COM ROSCAS E VOLANTE, BRONZE, DN 2". | pç | 3
| COTOVELO GALVANIZADO 90º COM ROSCAS, DN 2", ASTM A-197. | pç | 7
| BUCHA DE REDUÇÃO GALVANIZADO COM ROSCAS, DN 2 1/2"x2", ASTM A-197. | pç | 4
| FLANGE COM SEXTAVADO GALVANIZADO COM ROSCAS, DN 2 1/2", ASTM A-197. | pç | 4
| VÁLVULA COM ROSCA E BÓIA, DN 2", BRONZE. | pç | 1
| RESERVATÓRIO EM PVC REFORÇADO COM FIBRA DE VIDRO, COM TAMPA, CAP=15.000litros. | pç | 2
| TÊ GALVANIZADO COM ROSCAS, DN 2", ASTM A-197. | pç | 1
| CHUMBADOR PARABOLT #1/2" | pç | 12
| ANEL DE BORRACHA P/ PVC PBA JE DN 50 | pç | 128
| CAP PVC PBA JE DN 50 | pç | 2
| TÊ PVC PBA BBB JE DN 50 | pç | 1
| C90' PVC PBA PB JE DN 50 | PÇ | 2
| LUVA SIMPLES PVC PBA DN 50 | pç | 2
| COLAR DE TOMADA COM TRAVAS, JR PVC LP DN 50 X 3/4' | pç | 76
| LUVA DE REDUÇÃO PVC JS DN 25 X 20 | pç | 76
| LUVA PVC JS DN 25 | pç | 152
| CURVA 45º PVC JS DN 25 | pç | 76
| CURVA 90º PVC JS DN 25 | pç | 76
| CX. COMPLETA P/ HIDRÔMETRO P/ EMBUTIR EM PAREDE OUMURETA, EM CHAPA DE ALUMÍNIO C/ TEMPERA H34, LIGA 5052, e=1.20mm, DIMENSÕES INTERNAS DE 0.38X0.26X0.12m | unid | 76
| HIDRÔMETRO UNIJATO MAGNÉTICO C/ RELOJOARIA SECA, S/ OPÇÃO DE SAÍDA P/ TELEMETRIA, CLASSE B, 1,5 m3/h x 1/2' | unid | 76
LOTE II : J - SÃO FRANCISCO
| VÁLVULA DE PÉ COM CRIVO, DN 2", BRONZE. | pç | 1
| LUVA DE REDUÇÃO GALVANIZADA COM ROSCAS, DN 2"x1", ASTM 197. | pç | 2
| NIPLE DUPLO GALVANIZADO, DN 1", ASTM 197. | pç | 2
| CONJUNTO MOTOR BOMBA (Q=1,93L/s ; HMT= 44m.c.a. ; POT =3,0cv) | conj | 2
| NIPLE DUPLO GALVANIZADO, DN 2", ASTM 197. | pç | 3
| UNIÃO COM ASSENTO CÔNICO DE BRONZE 2", ASTM 197 | pç | 1
| VÁLVULA DE RETENÇÃO COM ROSCAS, DN 2", BRONZE | pç | 1
| REGISTRO DE GAVETA COM ROSCAS E VOLANTE, DN 2", BRONZE. | pç | 1
| BUCHA DE REDUÇÃO GALVANIZADA COM ROSCAS, DN 2"x1 1/2", ASTM 197 | pç | 1
| FLANGE COM SEXTAVADO GALVANIZADO COM ROSCAS, DN 2 1/2", ASTM 197 | pç | 2
| MANGOTE FLEXIVEL COM FLANGES PN 10 DN 2" LANCE 10 M | unid | 2
| NIPLE DUPLO GALVANIZADO, DN 2", ASTM 197. | pç | 1
| LUVA DE REDUÇÃO GALVANIZADA COM ROSCAS, DN 2 1/2"x2", ASTM 197. | pç | 1
| NIPLE DUPLO GALVANIZADO, DN 2 1/2", ASTM 197. | pç | 1
| FLANGE COM SEXTAVADO GALVANIZADO COM ROSCAS, DN 2 1/2", ASTM A-197. | pç | 2
| CURVA 45º COM FLANGES PN10, DN 50, FºFº. | pç | 1
| TÊ COM FLANGES PN10, DN 150 x 50, FºFº. | pç | 2
| REDUÇÃO CONCÊNTRICA COM FLANGES, DN 150x100, L=0,30m, FºFº. | pç | 1
| PLACA DE REDUÇÃOFºFº, PN10, DN 100x50, 5,000kg. | pç | 1
| VENTOSA DE TRÍPLICE FUNÇÃO, DN 50, FºFº. | pç | 1
| TUBO COM FLANGES, PN10 FoFo DN 150 X 4,00 120,000 kg | pç | 1
| FLANGE CEGO FºFº DÚCTIL, DN 150. | pç | 1
| BUCHA DE REDUÇÃO GALVANIZADO COM ROSCAS, DN 2 1/2"x2", ASTM A-197. | pç | 1
| LUVA GALVANIZADA COM ROSCA, DN 2", ASTM 197. | pç | 1
| ADAPTADOR PVC PBA, DN 50, COM PONTA E ROSCA. | pç | 1
| CORRENTE TIPO SÃO CAETANO,DN 3/16", SAE 1008/1010. | m | 80
| C22o30 PVC PBA PB JE DN 75 | PÇ | 1
| ANEL DE BORRACHA P/ PVC PBA JE DN 50 | pç | 248
| EXTREMIDADE PVC PBA BF JE DN 50 | pç | 10
| REDUÇÃO COM FLANGES PN10 FoFo DN 80 X 50 8,400 kg | pç | 8
| VSCF25 FoFo DN 50 5,800 kg | pç | 2
| REGISTRO CHATO COM FLANGES, PN10 FoFo DN 50 13,000 kg | pç | 4
| TÊ COM FLANGES 10 FoFo DN 80 X 50 19,000 kg | pç | 4
| ADAPTADOR PVC PBA, DN 75, COM PONTA E ROSCA. | pç | 2
| LUVA GALVANIZADA COM ROSCA, DN 3", ASTM 197. | pç | 11
| UNIÃO COM ASSENTO CÔNICO DE BRONZE, DN 3", ASTM A-197. | pç | 4
| NIPLE DUPLO GALVANIZADO, DN 3", ASTM A-197. | pç | 5
| REGISTRO DE GAVETA COM ROSCAS E VOLANTE, BRONZE, DN 3". | pç | 3
| COTOVELO GALVANIZADO 90º COM ROSCAS, DN 3", ASTM A-197. | pç | 7
| FLANGE COM SEXTAVADO GALVANIZADO COM ROSCAS, DN 3", ASTM A-197. | pç | 4
| VÁLVULA COM ROSCA E BÓIA, DN 3", BRONZE. | pç | 1
| RESERVATÓRIO EM PVC REFORÇADO COM FIBRA DE VIDRO, COM TAMPA, CAP=20.000litros. | pç | 2
| TÊ GALVANIZADO COM ROSCAS, DN 3", ASTM A-197. | pç | 1
| CHUMBADOR PARABOLT #1/2" | pç | 12
| AD PVC PBA BR JE DN 50 | PC | 1
| L FoMa BSP DN 2 0,396 kg | PC | 1
| UNIÃO C/ ASS. CON. BRONZE / FERRO FoMa BSP DN 2' 1,183 kg | PC | 1
| NP DP FoMa BSP DN 2 0,494 kg | PC | 1
| REGISTRO DE GAVETA COM ROSCAS E VOLANTE, BRONZE, DN 2". | PC | 1
| COTOVELO FoMa BSP DN 2' 0,660 kg | PC | 1
| TE FoMa BSP DN 2' 0,958 kg | PC | 1
| B RD FoMa NPT CL. 150 DN 2' X 1' 0,354 kg | PC | 1
| REGISTRO GLOBO EM BRONZE ROSC. DE 1" | PC | 1
| RALO SECO PVC RÍGIDO | PC | 1
| T PVC EP PB JS DN 40 | M | 6.3
| JOELHO 90o PVC JS DN 40 | PC | 1
LOTE II : L - UIRAPURU
| VÁLVULA DE PÉ COM CRIVO, DN 1 1/2", BRONZE. | pç | 1
| LUVA DE REDUÇÃO GALVANIZADA COM ROSCAS, DN 1 1/2"x1", ASTM 197. | pç | 2
| NIPLE DUPLO GALVANIZADO, DN 1", ASTM 197. | pç | 2
| CONJUNTO MOTOR BOMBA (Q=0,77L/s ; HMT= 30m.c.a. ; POT =3,0cv) | conj | 2
| NIPLE DUPLO GALVANIZADO, DN 1 1/2", ASTM 197. | pç | 3
| UNIÃO COM ASSENTO CÔNICO DE BRONZE 1 1/2", ASTM 197 | pç | 1
| VÁLVULA DE RETENÇÃO COM ROSCAS, DN 1 1/2", BRONZE | pç | 1
| REGISTRO DE GAVETA COM ROSCAS E VOLANTE, DN 1 1/2", BRONZE. | pç | 1
| BUCHA DE REDUÇÃO GALVANIZADA COM ROSCAS, DN 2"x1 1/2", ASTM 197 | pç | 1
| FLANGE COM SEXTAVADO GALVANIZADO COM ROSCAS, DN 2", ASTM 197 | pç | 2
| MANGOTE FLEXIVEL COM FLANGES PN 10 DN 1.1/2" LANCE 10 M | unid | 2
| NIPLE DUPLO GALVANIZADO, DN 2", ASTM 197. | pç | 1
| LUVA DE REDUÇÃO GALVANIZADA COM ROSCAS, DN 2 1/2"x2", ASTM 197. | pç | 1
| NIPLE DUPLO GALVANIZADO, DN 2 1/2", ASTM 197. | pç | 1
| FLANGE COM SEXTAVADO GALVANIZADO COM ROSCAS, DN 2 1/2", ASTM A-197. | pç | 2
| CURVA 45º COM FLANGES PN10, DN 50, FºFº. | pç | 1
| TÊ COM FLANGES PN10, DN 150 x 50, FºFº. | pç | 2
| REDUÇÃO CONCÊNTRICA COM FLANGES, DN 150x100, L=0,30m, FºFº. | pç | 1
| PLACA DE REDUÇÃOFºFº, PN10, DN 100x50, 5,000kg. | pç | 1
| VENTOSA DE TRÍPLICE FUNÇÃO, DN 50, FºFº. | pç | 1
| TUBO COM FLANGES, PN10 FoFo DN 150 X 4,00 120,000 kg | pç | 1
| FLANGE CEGO FºFº DÚCTIL, DN 150. | pç | 1
| BUCHA DE REDUÇÃO GALVANIZADO COM ROSCAS, DN 2 1/2"x2", ASTM A-197. | pç | 1
| LUVA GALVANIZADA COM ROSCA, DN 2", ASTM 197. | pç | 1
| ADAPTADOR PVC PBA, DN 50, COM PONTA E ROSCA. | pç | 1
| CORRENTE TIPO SÃO CAETANO,DN 3/16", SAE 1008/1010. | m | 80
| C90 PVC PBA PB JE DN 50 | PÇ | 1
| ANEL DE BORRACHA P/ PVC PBA JE DN 50 | pç | 46
| EXTREMIDADE PVC PBA BF JE DN 50 | pç | 5
| REDUÇÃO COM FLANGES PN10 FoFo DN 80 X 50 8,400 kg | pç | 4
| VSCF25 FoFo DN 50 5,800 kg | pç | 1
| REGISTRO CHATO COM FLANGES, PN10 FoFo DN 50 13,000 kg | pç | 2
| TÊ COM FLANGES 10 FoFo DN 80 X 50 19,000 kg | pç | 2
| ADAPTADOR PVC PBA, DN 50, COM PONTA E ROSCA. | pç | 2
| LUVA GALVANIZADA COM ROSCAS, DN 2" ASTM A-197. | pç | 11
| UNIÃO COM ASSENTO CÔNICO DE BRONZE, DN 2", ASTM A-197. | pç | 3
| NIPLE DUPLO GALVANIZADO, DN 2" ASTM A-197. | pç | 5
| REGISTRO DE GAVETA COM ROSCAS E VOLANTE, BRONZE, DN 2". | pç | 3
| COTOVELO GALVANIZADO 90º COM ROSCAS, DN 2", ASTM A-197. | pç | 8
| BUCHA DE REDUÇÃO GALVANIZADO COM ROSCAS, DN 2 1/2"x2", ASTM A-197. | pç | 4
| FLANGE COM SEXTAVADO GALVANIZADO COM ROSCAS, DN 2 1/2", ASTM A-197. | pç | 4
| VÁLVULA COM ROSCA E BÓIA, DN 2", BRONZE. | pç | 1
| RESERVATÓRIO EM PVC REFORÇADO COM FIBRA DE VIDRO, COM TAMPA, CAP=20.000litros. | pç | 1
| TÊ GALVANIZADO COM ROSCAS, DN 2", ASTM A-197. | pç | 1
| COTOVELO GALVANIZADO 45º COM ROSCAS, DN 2", ASTM A-197. | pç | 6
| CHUMBADOR PARABOLT #1/2" | pç | 12
| ANEL DE BORRACHA P/ PVC PBA JE DN 50 | pç | 246
| CAP PVC PBA JE DN 50 | pç | 8
| TÊ PVC PBA BBB JE DN 50 | pç | 7
| C90' PVC PBA PB JE DN 50 | PÇ | 2
| LUVA SIMPLES PVC PBA DN 50 | pç | 3
| COLAR DE TOMADA COM TRAVAS, JR PVC LP DN 50 X 3/4' | pç | 7.2
| LUVA DE REDUÇÃO PVC JS DN 25 X 20 | pç | 7.2
| LUVA PVC JS DN 25 | pç | 14.4
| CURVA 45º PVC JS DN 25 | pç | 7.2
| CURVA 90º PVC JS DN 25 | pç | 7.2
| CX. COMPLETA P/ HIDRÔMETRO P/ EMBUTIR EM PAREDE OUMURETA, EM CHAPA DE ALUMÍNIO C/ TEMPERA H34, LIGA 5052, e=1.20mm, DIMENSÕES INTERNAS DE 0.38X0.26X0.12m | unid | 7.2
| HIDRÔMETRO UNIJATO MAGNÉTICO C/ RELOJOARIA SECA, S/ OPÇÃO DE SAÍDA P/ TELEMETRIA, CLASSE B, 1,5 m3/h x 1/2' | unid | 7.2
LOTE II : M - ANGICO
| VÁLVULA DE PÉ COM CRIVO, DN 1 1/2", BRONZE. | pç | 1
| LUVA DE REDUÇÃO GALVANIZADA COM ROSCAS, DN 1 1/2"x1", ASTM 197. | pç | 2
| NIPLE DUPLO GALVANIZADO, DN 1", ASTM 197. | pç | 2
| CONJUNTO MOTOR BOMBA (Q=0,77L/s ; HMT= 31m.c.a. ; POT =1,5cv) | conj | 2
| NIPLE DUPLO GALVANIZADO, DN 1 1/2", ASTM 197. | pç | 3
| UNIÃO COM ASSENTO CÔNICO DE BRONZE 1 1/2", ASTM 197 | pç | 1
| VÁLVULA DE RETENÇÃO COM ROSCAS, DN 1 1/2", BRONZE | pç | 1
| REGISTRO DE GAVETA COM ROSCAS E VOLANTE, DN 1 1/2", BRONZE. | pç | 1
| BUCHA DE REDUÇÃO GALVANIZADA COM ROSCAS, DN 2"x1 1/2", ASTM 197 | pç | 1
| FLANGE COM SEXTAVADO GALVANIZADO COM ROSCAS, DN 2", ASTM 197 | pç | 2
| MANGOTE FLEXIVEL COM FLANGES PN 10 DN 1.1/2" LANCE 10 M | unid | 2
| NIPLE DUPLO GALVANIZADO, DN 2", ASTM 197. | pç | 1
| LUVA DE REDUÇÃO GALVANIZADA COM ROSCAS, DN 2 1/2"x2", ASTM 197. | pç | 1
| NIPLE DUPLO GALVANIZADO, DN 2 1/2", ASTM 197. | pç | 1
| FLANGE COM SEXTAVADO GALVANIZADO COM ROSCAS, DN 2 1/2", ASTM A-197. | pç | 2
| CURVA 45º COM FLANGES PN10, DN 50, FºFº. | pç | 1
| TÊ COM FLANGES PN10, DN 150 x 50, FºFº. | pç | 2
| REDUÇÃO CONCÊNTRICA COM FLANGES, DN 150x100, L=0,30m, FºFº. | pç | 1
| PLACA DE REDUÇÃOFºFº, PN10, DN 100x50, 5,000kg. | pç | 1
| VENTOSA DE TRÍPLICE FUNÇÃO, DN 50, FºFº. | pç | 1
| TUBO COM FLANGES, PN10 FoFo DN 150 X 4,00 120,000 kg | pç | 1
| FLANGE CEGO FºFº DÚCTIL, DN 150. | pç | 1
| BUCHA DE REDUÇÃO GALVANIZADO COM ROSCAS, DN 2 1/2"x2", ASTM A-197. | pç | 1
| LUVA GALVANIZADA COM ROSCA, DN 2", ASTM 197. | pç | 1
| ADAPTADOR PVC PBA, DN 50, COM PONTA E ROSCA. | pç | 1
| CORRENTE TIPO SÃO CAETANO,DN 3/16", SAE 1008/1010. | m | 80
| CURVA 90º PVC PBA PB JE DN 50 | pç | 1
| ANEL DE BORRACHA P/ PVC PBA JE DN 50 | pç | 77
| EXTREMIDADE PVC PBA BF JE DN 50 | pç | 8
| REDUÇÃO COM FLANGES PN10 FoFo DN 80 X 50 8,400 kg | pç | 6
| VSCF25 FoFo DN 50 5,800 kg | pç | 1
| REGISTRO CHATO COM FLANGES, PN10 FoFo DN 50 13,000 kg | pç | 3
| TÊ COM FLANGES 10 FoFo DN 80 X 50 19,000 kg | pç | 3
| ADAPTADOR PVC PBA, DN 50, COM PONTA E ROSCA. | pç | 2
| LUVA GALVANIZADA COM ROSCAS, DN 2" ASTM A-197. | pç | 9
| UNIÃO COM ASSENTO CÔNICO DE BRONZE, DN 2", ASTM A-197. | pç | 3
| NIPLE DUPLO GALVANIZADO, DN 2" ASTM A-197. | pç | 5
| REGISTRO DE GAVETA COM ROSCAS E VOLANTE, BRONZE, DN 2". | pç | 3
| COTOVELO GALVANIZADO 90º COM ROSCAS, DN 2", ASTM A-197. | pç | 6
| BUCHA DE REDUÇÃO GALVANIZADO COM ROSCAS, DN 2 1/2"x2", ASTM A-197. | pç | 3
| FLANGE COM SEXTAVADO GALVANIZADO COM ROSCAS, DN 2 1/2", ASTM A-197. | pç | 3
| VÁLVULA COM ROSCA E BÓIA, DN 2", BRONZE. | pç | 1
| RESERVATÓRIO EM PVC REFORÇADO COM FIBRA DE VIDRO, COM TAMPA, CAP=15.000litros. | pç | 1
| TÊ GALVANIZADO COM ROSCAS, DN 2", ASTM A-197. | pç | 1
| CHUMBADOR PARABOLT #1/2" | pç | 12
| AD PVC PBA BR JE DN 50 | PC | 1
| L FoMa BSP DN 2 0,396 kg | PC | 1
| UNIÃO C/ ASS. CON. BRONZE / FERRO FoMa BSP DN 2' 1,183 kg | PC | 1
| NP DP FoMa BSP DN 2 0,494 kg | PC | 1
| REGISTRO DE GAVETA COM ROSCAS E VOLANTE, BRONZE, DN 2". | PC | 1
| COTOVELO FoMa BSP DN 2' 0,660 kg | PC | 1
| TE FoMa BSP DN 2' 0,958 kg | PC | 1
| B RD FoMa NPT CL. 150 DN 2' X 1' 0,354 kg | PC | 1
| REGISTRO GLOBO EM BRONZE ROSC. DE 1" | PC | 1
| RALO SECO PVC RÍGIDO | PC | 1
| T PVC EP PB JS DN 40 | M | 6.3
| JOELHO 90o PVC JS DN 40 | PC | 1
LOTE II : N - FLÓRIDA
| COTOVELO FoMa BSP DN 1', COM ROSCAS 0,210 kg | pç | 3 | 12.5549 | 37.66
| CURVA DE 45º FÊMEA COM ROSCA BSP, ASTM A-197, DN 1" | pç | 2 | 12.7782 | 25.56
| VÁLVULA DE RETENÇÃO HORIZONTAL EM BRONZE, DN 1" | pç | 1 | 21.9466 | 21.95
| REGISTRO DE GAVETA COM ROSCAS E VOLANTE, BRONZE, DN 1". | pç | 1 | 28.1627 | 28.16
| NIPLE DUPLO GALVANIZADO, DN 1" ASTM A-197. | pç | 1 | 3.6212 | 3.62
| UNIÃO COM ASSENTO CÔNICO BRONZE / FERRO FoMa BSP DN 1' 0,354 kg | pç | 1 | 43.0578 | 43.06
| MANÔMETRO CWRM-100-10-40, DN1/2". | pç | 1 | 155.6906 | 155.69
| NIPLE DUPLO GALVANIZADO, DN 1" ASTM A-120 | pç | 1 | 3.6212 | 3.62
| VÁLVULA DE AGULHA MOD. AM-45 COM ROSCA BSP, INOX, DN 1/2". | pç | 1 | 126.859 | 126.86
| BUCHA DE REDUÇÃO GALVANIZADO COM ROSCAS, DN 1x 1/2", ASTM A-197. | pç | 2 | 2.9754 | 5.95
| TÊ GALVANIZADO COM ROSCAS, DN 1", ASTM A-197. | pç | 2 | 14.5542 | 29.11
| COTOVELO FoMa BSP DN 1', COM ROSCAS 0,210 kg | pç | 1 | 12.5549 | 12.55
| LUVA GALVANIZADA COM ROSCAS, DN 1" ASTM A-120. | pç | 3 | 12.6167 | 37.85
| CONJUNTO MOTOR-BOMBA PARA POÇO PROFUNDO (Q=0,39L/s ; HMT= 95m.c.a. ; POT =1,5cv) | unid | 1 | 1160.1836 | 1160.18
| ADAPTADOR PVC PBA, DN 50, COM PONTA E ROSCA. | pç | 2 | 8.3612 | 16.72
| LUVA GALVANIZADA COM ROSCAS, DN 2" ASTM A-197. | pç | 9 | 12.6167 | 113.55
| UNIÃO COM ASSENTO CÔNICO DE BRONZE, DN 2", ASTM A-197. | pç | 3 | 39.8683 | 119.61
| NIPLE DUPLO GALVANIZADO, DN 2" ASTM A-197. | pç | 5 | 8.2458 | 41.23
| REGISTRO DE GAVETA COM ROSCAS E VOLANTE, BRONZE, DN 2". | pç | 3 | 63.9024 | 191.71
| COTOVELO GALVANIZADO 90º COM ROSCAS, DN 2", ASTM A-197. | pç | 6 | 11.0713 | 66.43
| BUCHA DE REDUÇÃO GALVANIZADO COM ROSCAS, DN 2 1/2"x2", ASTM A-197. | pç | 3 | 12.2823 | 36.85
| FLANGE COM SEXTAVADO GALVANIZADO COM ROSCAS, DN 2 1/2", ASTM A-197. | pç | 3 | 46.3843 | 139.15
| VÁLVULA COM ROSCA E BÓIA, DN 2", BRONZE. | pç | 1 | 76.1154 | 76.12
| RESERVATÓRIO EM PVC REFORÇADO COM FIBRA DE VIDRO, COM TAMPA, CAP=10.000litros. | pç | 1 | 2421.8544 | 2421.85
| TÊ GALVANIZADO COM ROSCAS, DN 2", ASTM A-197. | pç | 1 | 14.5542 | 14.55
| CHUMBADOR PARABOLT #1/2" | pç | 12 | 5.5357 | 66.43
| ADAPTADOR PVC PBA, DN 50, COM PONTA E ROSCA. | pç | 1 | 8.3612 | 8.36
| LUVA GALVANIZADA COM ROSCAS, DN 2" ASTM A-197. | pç | 1 | 12.6167 | 12.62
| UNIÃO COM ASSENTO CÔNICO DE BRONZE, DN 2", ASTM A-197. | pç | 1 | 39.8683 | 39.87
| NIPLE DUPLO GALVANIZADO, DN 2" ASTM A-197. | pç | 1 | 8.2458 | 8.25
| REGISTRO DE GAVETA COM ROSCAS E VOLANTE, BRONZE, DN 2". | pç | 1 | 63.9024 | 63.9
| COTOVELO GALVANIZADO 90º COM ROSCAS, DN 2", ASTM A-197. | pç | 1 | 11.0713 | 11.07
| TÊ GALVANIZADO COM ROSCAS, DN 2", ASTM A-197. | pç | 1 | 14.5542 | 14.55
| BUCHA DE REDUÇÃO GALVANIZADO COM ROSCAS, DN 2"x1", ASTM A-197. | pç | 2 | 7.7615 | 15.52
| TORNEIRA CROMADA ROSCÁVEL P/ JARDIM, DIÂMETRO = 1/2' | unid | 2 | 18.4522 | 36.9
| CORPO CX. SECA PVC DN 100 X 100 X 40 | pç | 1 | 4.3132 | 4.31
| GRELHA QUADR. (BRANCA/CROM.) DN 100 | pç | 1 | 1.1879 | 1.19
| COTOVELO 90º SOLDÁVEL MARRON PVC. DN 40MM | pç | 1 | 7.2771 | 7.28
LOTE II : O - LAGOA DOURADA
| VÁLVULA DE PÉ COM CRIVO, DN 1 1/2", BRONZE. | pç | 1
| LUVA DE REDUÇÃO GALVANIZADA COM ROSCAS, DN 1 1/2"x1", ASTM 197. | pç | 2
| NIPLE DUPLO GALVANIZADO, DN 1", ASTM 197. | pç | 2
| CONJUNTO MOTOR BOMBA (Q=0,28L/s ; HMT= 33m.c.a. ; POT =1,0cv) | conj | 2
| NIPLE DUPLO GALVANIZADO, DN 1 1/2", ASTM 197. | pç | 3
| UNIÃO COM ASSENTO CÔNICO DE BRONZE 1 1/2", ASTM 197 | pç | 1
| VÁLVULA DE RETENÇÃO COM ROSCAS, DN 1 1/2", BRONZE | pç | 1
| REGISTRO DE GAVETA COM ROSCAS E VOLANTE, DN 1 1/2", BRONZE. | pç | 1
| BUCHA DE REDUÇÃO GALVANIZADA COM ROSCAS, DN 2"x1 1/2", ASTM 197 | pç | 1
| FLANGE COM SEXTAVADO GALVANIZADO COM ROSCAS, DN 2", ASTM 197 | pç | 2
| MANGOTE FLEXIVEL COM FLANGES PN 10 DN 1.1/2" LANCE 10 M | unid | 2
| NIPLE DUPLO GALVANIZADO, DN 2", ASTM 197. | pç | 1
| LUVA DE REDUÇÃO GALVANIZADA COM ROSCAS, DN 2 1/2"x2", ASTM 197. | pç | 1
| NIPLE DUPLO GALVANIZADO, DN 2 1/2", ASTM 197. | pç | 1
| FLANGE COM SEXTAVADO GALVANIZADO COM ROSCAS, DN 2 1/2", ASTM A-197. | pç | 2
| CURVA 45º COM FLANGES PN10, DN 50, FºFº. | pç | 1
| TÊ COM FLANGES PN10, DN 150 x 50, FºFº. | pç | 2
| REDUÇÃO CONCÊNTRICA COM FLANGES, DN 150x100, L=0,30m, FºFº. | pç | 1
| PLACA DE REDUÇÃOFºFº, PN10, DN 100x50, 5,000kg. | pç | 1
| VENTOSA DE TRÍPLICE FUNÇÃO, DN 50, FºFº. | pç | 1
| TUBO COM FLANGES, PN10 FoFo DN 150 X 4,00 120,000 kg | pç | 1
| FLANGE CEGO FºFº DÚCTIL, DN 150. | pç | 1
| BUCHA DE REDUÇÃO GALVANIZADO COM ROSCAS, DN 2 1/2"x2", ASTM A-197. | pç | 1
| LUVA GALVANIZADA COM ROSCA, DN 2", ASTM 197. | pç | 1
| ADAPTADOR PVC PBA, DN 50, COM PONTA E ROSCA. | pç | 1
| CORRENTE TIPO SÃO CAETANO,DN 3/16", SAE 1008/1010. | m | 80
| CURVA 22º30' PVC PBA PB JE DN 50 | pç | 5
| CURVA 45º PVC PBA PB JE DN 50 | pç | 3
| ANEL DE BORRACHA P/ PVC PBA JE DN 50 | pç | 935
| EXTREMIDADE PVC PBA BF JE DN 50 | pç | 93
| REDUÇÃO COM FLANGES PN10 FoFo DN 80 X 50 8,400 kg | pç | 74
| VSCF25 FoFo DN 50 5,800 kg | pç | 18
| REGISTRO CHATO COM FLANGES, PN10 FoFo DN 50 13,000 kg | pç | 37
| TÊ COM FLANGES 10 FoFo DN 80 X 50 19,000 kg | pç | 37
| ADAPTADOR PVC PBA, DN 50, COM PONTA E ROSCA. | pç | 2
| LUVA GALVANIZADA COM ROSCAS, DN 2" ASTM A-197. | pç | 11
| UNIÃO COM ASSENTO CÔNICO DE BRONZE, DN 2", ASTM A-197. | pç | 3
| NIPLE DUPLO GALVANIZADO, DN 2" ASTM A-197. | pç | 5
| REGISTRO DE GAVETA COM ROSCAS E VOLANTE, BRONZE, DN 2". | pç | 3
| COTOVELO GALVANIZADO 90º COM ROSCAS, DN 2", ASTM A-197. | pç | 6
| BUCHA DE REDUÇÃO GALVANIZADO COM ROSCAS, DN 2 1/2"x2", ASTM A-197. | pç | 4
| FLANGE COM SEXTAVADO GALVANIZADO COM ROSCAS, DN 2 1/2", ASTM A-197. | pç | 4
| VÁLVULA COM ROSCA E BÓIA, DN 2", BRONZE. | pç | 1
| RESERVATÓRIO EM PVC REFORÇADO COM FIBRA DE VIDRO, COM TAMPA, CAP=10.000litros. | pç | 1
| TÊ GALVANIZADO COM ROSCAS, DN 2", ASTM A-197. | pç | 1
| COTOVELO GALVANIZADO 45º COM ROSCAS, DN 2", ASTM A-197. | pç | 6
| CHUMBADOR PARABOLT #1/2" | pç | 12
| ANEL DE BORRACHA P/ PVC PBA JE DN 50 | pç | 61
| CAP PVC PBA JE DN 50 | pç | 2
| TÊ PVC PBA BBB JE DN 50 | pç | 1
| CURVA 90º PVC PBA PB JE DN 50 | pç | 1
| COLAR DE TOMADA COM TRAVAS, JR PVC LP DN 50 X 3/4' | pç | 22
| LUVA DE REDUÇÃO PVC JS DN 25 X 20 | pç | 22
| LUVA PVC JS DN 25 | pç | 44
| CURVA 45º PVC JS DN 25 | pç | 22
| CURVA 90º PVC JS DN 25 | pç | 22
| CX. COMPLETA P/ HIDRÔMETRO P/ EMBUTIR EM PAREDE OUMURETA, EM CHAPA DE ALUMÍNIO C/ TEMPERA H34, LIGA 5052, e=1.20mm, DIMENSÕES INTERNAS DE 0.38X0.26X0.12m | unid | 22
| HIDRÔMETRO UNIJATO MAGNÉTICO C/ RELOJOARIA SECA, S/ OPÇÃO DE SAÍDA P/ TELEMETRIA, CLASSE B, 1,5 m3/h x 1/2' | unid | 22
LOTE II : P - PIRANHAS
| VENTOSA SIMPLES DE FERRO FUNDIDO ROSC.INC.CONEXÕES Ø 75MM | un | 1,00 | 367,14 | 367,14
| REGISTRO GAVETA BRUTO, D = 75 MM (3") - (DECA OU SIMILAR) | un | 1,00 | 220,77 | 220,77
| VÁLVULA RETENÇÃO HORIZONTAL, D = 75 MM (3") | un | 1,00 | 167,43 | 167,43
| REGISTRO GAVETA BRUTO, D = 75 MM (3") - (DECA OU SIMILAR) | un | 5,00 | 220,77 | 1.103,85
| FORNECIMENTO DE REGISTRO DE GAVETA EM FERRO FUNDIDO, COM BOLSAS PARA TUBO DE FERRO DÚCTIL, CUNHA DE BORRACHA, CABEÇOTE, PN 16, TIPO "EURO 25", DIAM. = 100MM | un | 1,00 | 341,66 | 341,66
| FORNECIMENTO DE JOELHO 90 DE FERRO GALVANIZADO DE 3" | un | 11,00 | 33,89 | 372,79
| TÊ DE 90º DE PVC RÍGIDO ROSCÁVEL DIÂM = 4" | un | 2,00 | 75,03 | 150,06
| FORNECIMENTO DE CURVA 90 DE FERRO GALVANIZADO DE 3" | un | 11,00 | 81,78 | 899,58
| REGISTRO GAVETA BRUTO, D = 50 MM (2") - (DECA OU SIMILAR) | un | 4,00 | 34,62 | 138,48
| TÊ 90º DE PVC RÍGIDO SOLDÁVEL, MARROM DIÂM = 50MM | un | 2,00 | 3,98 | 7,96
| FORNECIMENTO DE JOELHO 45 DE FERRO GALVANIZADO DE 3" | un | 1,00 | 35,69 | 35,69
| FORNECIMENTO DE JOELHO 90 DE FERRO GALVANIZADO DE 3" | un | 1,00 | 33,89 | 33,89
| FORNECIMENTO DE JOELHO 90 DE FERRO GALVANIZADO DE 2" | un | 2,00 | 29,07 | 58,14
| FORNECIMENTO DE JOELHO 45 DE FERRO GALVANIZADO DE 2" | un | 2,00 | 13,93 | 27,86
| FORNECIMENTO DE TE DE FERRO GALVANIZADO DE 2" | un | 6,00 | 29,30 | 175,80
| CAP DE PVC RÍGIDO SOLDÁVEL, MARROM, DIÂM = 50MM | un | 6,00 | 2,82 | 16,92
LOTE II : Q - BANDEIRA E JUÁ
| FORNECIMENTO DE VENTOSA SIMPLES EM FERRO FUNDIDO, COM ROSCA, DIAM. = 2" | un | 1,00
| REGISTRO GAVETA BRUTO, D = 100 MM (4") - (DECA OU SIMILAR) | un | 1,00
| ADAPTADOR DE PVC RÍGIDO SOLDÁVEL CURTO C/ BOLSA E ROSCA P/ REGISTRO DIÂM = 110MM X 4" | un | 1,00
| FORNECIMENTO DE UNIÃO DE FERRO GALVANIZADO ASSENTO BRONZE DE 4" | un | 2,00
| VÁLVULA RETENÇÃO HORIZONTAL, D = 100 MM (4") | un | 1,00
| LUVA REDUÇÃO FERRO GALVANIZADO D = 139MM (5") X 113MM (4") | un | 1,00
| FORNECIMENTO DE VENTOSA TRÍPLICE FUNÇÃO, PN 16, DIAM = 80MM | un | 1,00
| TÊ DE REDUÇÃO 90º DE PVC RÍGIDO SOLDÁVEL, MARROM DIÂM = 75 X 50MM | un | 2,00
| REGISTRO GAVETA BRUTO, D = 50 MM (2") - (DECA OU SIMILAR) | un | 1,00
| VÁLVULA RETENÇÃO HORIZONTAL, D = 75 MM (3") | un | 1,00
| REGISTRO GAVETA BRUTO, D = 75 MM (3") - (DECA OU SIMILAR) | un | 5,00
| FORNECIMENTO DE REGISTRO DE GAVETA EM FERRO FUNDIDO, COM BOLSAS PARA TUBO DE FERRO DÚCTIL, CUNHA DE BORRACHA, CABEÇOTE, PN 16, TIPO "EURO 25", DIAM. = 100MM | un | 1,00
| FORNECIMENTO DE JOELHO 90 DE FERRO GALVANIZADO DE 3" | un | 11,00
| TÊ DE 90º DE PVC RÍGIDO ROSCÁVEL DIÂM = 4" | un | 2,00
| FORNECIMENTO DE CURVA 90 DE FERRO GALVANIZADO DE 3" | un | 11,00
| ADAPTADOR DE PVC RÍGIDO SOLDÁVEL CURTO C/ BOLSA E ROSCA P/ REGISTRO DIÂM = 50MM X 11/4" | un | 4,00
| REGISTRO GAVETA BRUTO, D = 75 MM (3") - (DECA OU SIMILAR) | un | 1,00
| TÊ DE REDUÇÃO 90º DE PVC RÍGIDO SOLDÁVEL, MARROM DIÂM = 75 X 50MM | un | 1,00
| REGISTRO GAVETA BRUTO, D = 50 MM (2") - (DECA OU SIMILAR) | un | 4,00
| TÊ 90º DE PVC RÍGIDO SOLDÁVEL, MARROM DIÂM = 50MM | un | 2,00
| FORNECIMENTO DE JOELHO 45 DE FERRO GALVANIZADO DE 3" | un | 1,00
| FORNECIMENTO DE JOELHO 90 DE FERRO GALVANIZADO DE 3" | un | 1,00
| FORNECIMENTO DE JOELHO 90 DE FERRO GALVANIZADO DE 2" | un | 2,00
| FORNECIMENTO DE JOELHO 45 DE FERRO GALVANIZADO DE 2" | un | 2,00
| FORNECIMENTO DE TE DE FERRO GALVANIZADO DE 2" | un | 6,00
| CAP DE PVC RÍGIDO SOLDÁVEL, MARROM, DIÂM = 50MM | un | 6,00
LOTE III - MATERIAIS ELÉTRICOS
LOTE III : A - VILA DUAS IRMÃS
| CONDUTOR DE COBRE BIPOLAR, COM ISOLAÇÃO EM EPR 0,6/1KV 4MM² | m | 40
| CONDUTOR DE COBRE BIPOLAR, COM ISOLAÇÃO EM PVC 750V 2,5MM² | m | 25
| ELETRODUTO DE PVC RÍGIDO ROSQUEÁVEL DN 1 " ( 3 METROS ) | pç | 12
| LUVA DE PVC RÍGIDO ROSQUEÁVEL DN 1" | un | 6
| CURVA DE PVC RÍGIDO ROSQUEÁVEL 90 GRAUS DN 1" | un | 3
| RELÉ DE ELETRODO, CONTATO REVERSÍVEL, 220VCA | un | 1
| CONDUTOR DE COBRE UNIPOLAR, COM ISOLAÇÃO EM PVC 750V 2,5MM² | m | 100
| ELETRODUTO DE PVC RÍGIDO ROSQUEÁVEL DN 1" ( 3 METROS ) | pç | 10
| CONDULETE DE PVC RÍGIDO ROSQUEÁVEL TIPO LR DN 1" | un | 2
| CONDULETE DE PVC RÍGIDO ROSQUEÁVEL TIPO LL DN 1" | un | 2
| CONDULETE DE PVC RÍGIDO ROSQUEÁVEL TIPO E DN 1" | un | 5
| CONDULETE DE PVC RÍGIDO ROSQUEÁVEL TIPO T DN 1" | un | 5
| CONDULETE DE PVC RÍGIDO ROSQUEÁVEL TIPO I DN 1" | un | 3
| CURVA DE PVC RÍGIDO ROSQUEÁVEL 90 GRAUS DN 1" | un | 2
| LÂMPADA FLUORESCENTE COMPACTA 32W | un | 2
| ARANDELA A PROVA DE GASES, VAPORES E PÓ PARA LÂMPADAS FLUORESCENTES COMPACTAS 32W | un | 2
| INTERRUPTOR 1 SEÇÃO MONTADO EM TAMPA DE CONDULETE DN 3/4" | un | 1
| TOMADA 2P+T UNIVERSAL SIMPLES 15A - 250V MONTADA EM TAMPA DE CONDULETE DN 1" | un | 4
| QUADRO DE DISTRIBUIÇÃO COM PROTEÇÃO GERAL, DE EMBUTIR, COM BARRAMENTO 2F+N+T, 100A - 5KA, CAPACIDADE PARA ATÉ 12 DISJUNTORES MONOPOLARES, COM PORTA E TRINCO | un | 1
| MINIDISJUNTOR MONOPOLAR - PADRÃO VDE - 250V - 6A - 5KA | un | 6
| MINIDISJUNTOR BIPOLAR - PADRÃO VDE - 440V - 10A - 5KA | un | 1
| HASTE DE AÇO COBREADO 16 X 2400MM | un | 1
| CONDUTOR DE COBRE UNIPOLAR, COM ISOLAÇÃO PVC 750V 2,5MM² | m | 35
| CONDUTOR DE COBRE UNIPOLAR, COM ISOLAÇÃO PVC 0,6/1KV 6MM² | m | 40
| ELETRODUTO DE PVC RÍGIDO ROSQUEÁVEL DN 3/4" ( 3 METROS ) | pç | 7
| CONDULETE DE PVC RÍGIDO ROSQUEÁVEL TIPO LR DN 3/4" | un | 3
| CONDULETE DE PVC RÍGIDO ROSQUEÁVEL TIPO LL DN 3/4" | un | 1
| CONDULETE DE PVC RÍGIDO ROSQUEÁVEL TIPO E DN 3/4" | un | 2
| CONDULETE DE PVC RÍGIDO ROSQUEÁVEL TIPO T DN 3/4" | un | 2
| ELETRODUTO DE PVC RÍGIDO ROSQUEÁVEL DN 1" ( 3 METROS ) | pç | 3
| LUVA DE PVC RÍGIDO ROSQUEÁVEL DN 1" | un | 2
| CURVA DE PVC RÍGIDO ROSQUEÁVEL 90 GRAUS DN 1" | un | 1
| ELETRODUTO DE PVC RÍGIDO ROSQUEÁVEL DN 1 1/2" ( 3 METROS ) | pç | 4
| LUVA DE PVC RÍGIDO ROSQUEÁVEL DN 1 1/ 2" | un | 3
| CURVA DE PVC RÍGIDO ROSQUEÁVEL 90 GRAUS DN 1 1/2" | un | 1
| LÂMPADA MISTA 160W 220V | un | 2
| ARANDELA A PROVA GASES VAPORES E PÓ PARA LÂMPADAS MISTAS ATÉ 250W | un | 2
| INTERRUPTOR 2 SEÇÕES MONTADO EM TAMPA DE CONDULETE DN 3/4" | un | 1
| TOMADA 2P+T UNIVERSAL SIMPLES 15A - 250V MONTADA EM TAMPA DE CONDULETE DN 3/4" | un | 1
| EXTINTOR DE INCÊNDIO CO2 6KG | un | 2
| GERADOR MONOFÁSICO (FASE E FASE) 10/9KVA - IMPEDÂNCIA SÍNCRONA 18% - 440/220V CONFORME FOLHA DE DADOS | un | 1
| CCM PARA COMANDO E PROTEÇÃO DE 1 MOTOR DE 1,5CV COM PARTIDA E PARADA SUAVE, CONFORME DIAGRAMA UNIFILAR E FOLHA DE DADOS. | un | 1
| HASTE DE AÇO COBREADO 16 X 2400MM | un | 2
LOTE III : B - VILA MARREQUEIRO
| PÁRA RAIOS TIPO VÁLVULA 12KV - 10KA - ZNO - POLIMÉRICO | un | 3 | 171.8363 | 515.51
| CHAVE FUSÍVEL TIPO EXPULSÃO 15KV - 100A - 10KA | un | 3 | 164.0287 | 492.09
| MÃO FRANCESA CHATA GALVANIZADA 700MM | un | 8 | 5.9854 | 47.88
| OLHAL PARA PARAFUSO DE 16MM GALVANIZADO | un | 3 | 7.3924 | 22.18
| GANCHO DE SUSPENSÃO COM OLHAL GALVANIZADO | un | 3 | 7.3924 | 22.18
| MANILHA SAPATILHA GALVANIZADA | un | 3 | 8.3958 | 25.19
| ISOLADOR DE SUSPENSÃO 175MM, 15KV | un | 3 | 71.4332 | 214.3
| ALÇA PRÉ-FORMADA DE DISTRIBUIÇÃO | un | 3 | 4.0364 | 12.11
| GRAMPO DE LINHA VIVA | un | 3 | 13.7238 | 41.17
| CONECTOR PARAFUSO FENDIDO | un | 6 | 2.5718 | 15.43
| CONECTOR ESTRIBO-COMPRESSÃO, ATÉ CABO 1/0 | un | 3 | 17.299 | 51.9
| CINTA SUPORTE TRAFO POSTE DT | par | 1 | 138.3917 | 138.39
| PORCA QUADRADA 24MM P/PARAFUSO DE 16MM | un | 4 | 0.78422 | 3.14
| ARRUELA QUADRADA 38MM C/FURO DE 18MM | un | 8 | 0.41518 | 3.32
| ARRUELA QUADRADA 38MM C/FURO DE 14MM | un | 8 | 0.41518 | 3.32
| PARAFUSO CABEÇA QUADRADA 12 X 125MM | un | 8 | 1.8683 | 14.95
| PARAFUSO CABEÇA QUADRADA 16 X 250MM | un | 8 | 3.9326 | 31.46
| PARAFUSO CABEÇA QUADRADA 16 X 400MM | un | 4 | 5.7894 | 23.16
| HASTE DE AÇO COBREADO 16 X 2400MM | un | 4 | 17.299 | 69.2
| ELETRODUTO DE PVC RÍGIDO ROSQUEÁVEL DN 3/4" ( 3 METROS ) | pç | 3 | 5.1897 | 15.57
| LUVA DE PVC RÍGIDO ROSQUEÁVEL DN 3/4" | un | 3 | 0.57663 | 1.73
| CURVA DE PVC RÍGIDO ROSQUEÁVEL 90 GRAUS DN 3/4" | un | 1 | 1.1533 | 1.15
| CABEÇOTE DE ALUMINIO ELBOW DN 3/4" | un | 1 | 11.4173 | 11.42
| ELETRODUTO DE PVC RÍGIDO ROSQUEÁVEL DN 1 1/2" ( 3 METROS ) | pç | 4 | 13.2625 | 53.05
| LUVA DE PVC RÍGIDO ROSQUEÁVEL DN 1 1/2" | un | 4 | 1.6146 | 6.46
| CURVA DE PVC RÍGIDO ROSQUEÁVEL 90 GRAUS DN 1 1/2" | un | 1 | 3.2291 | 3.23
| CABEÇOTE DE ALUMINIO ELBOW DN 1 1/2" | un | 1 | 13.2625 | 13.26
| CABO DE COBRE NU MEIO DURO 25MM² | kg | 8 | 28.8316 | 230.65
| CABO DE COBRE NU MEIO DURO 50MM² | kg | 8 | 28.8316 | 230.65
| CONDUTOR DE COBRE UNIPOLAR, COM ISOLAÇÃO EM PVC 0,6/1KV 6MM² | m | 40 | 2.7678 | 110.71
| TERMINAL DE APERTO PARA CONDUTOR DE COBRE 6MM² | un | 8 | 3.1138 | 24.91
| TERMINAL DE APERTO PARA CONDUTOR DE COBRE 25MM² | un | 2 | 3.1138 | 6.23
| TRANSFORMADOR TRIFÁSICO 13.8KV PARA 380/220V, 15KVA, CONFORME FD | un | 1 | 3942.7213 | 3942.72
| CAIXA PARA MEDIDOR POLIFÁSICO BAIXA TENSÃO, CONFORME NORMA COELBA | un | 1 | 109.5601 | 109.56
| CAIXA PARA DISJUNTOR POLIFÁSICO BAIXA TENSÃO, CONFORME NORMA COELBA | un | 1 | 32.2914 | 32.29
| DISJUNTOR TRIPOLAR TIPO QUICK LAG 380V - 25A - 10KA | un | 1 | 50.9743 | 50.97
| BRAÇO EM AÇO GALVANIZADO PARA ILUMINAÇÃO PÚBLICA 2000MM | un | 1 | 66.8893 | 66.89
| BASE PARA RELÉ FOTOELÉTRICO | un | 1 | 6.5967 | 6.6
| RELÉ FOTOELÉTRICO 1800VA - 220V | un | 1 | 20.7588 | 20.76
| LUMINÁRIA FECHADA (IP-65) PARA LÂMPADA VAPOR DE SÓDIO 150W - 220V | un | 1 | 87.1868 | 87.19
| LÂMPADA VAPOR DE SÓDIO ALTA PRESSÃO 150W - 220V | un | 1 | 18.9135 | 18.91
| IGNITOR PARA LÂMPADA VSAP 150W - 220V | un | 1 | 20.9894 | 20.99
| REATOR PARA LÂMPADA VSAP 150W - 220V | un | 1 | 39.8568 | 39.86
| CCM PARA COMANDO E PROTEÇÃO DE 1 MOTOR DE 3CV COM PARTIDA DIRETA, CONFORME DIAGRAMA UNIFILAR E FOLHA DE DADOS. | un | 1 | 2421.8544 | 2421.85
| TOMADA 2P+T UNIVERSAL SIMPLES 15A - 250V MONTADA EM TAMPA DE CONDULETE DN 3/4" | un | 1 | 6.343 | 6.34
| CONDUTOR DE COBRE TRIPOLAR, COM ISOLAÇÃO EM EPR 0,6/1KV 4MM² | m | 40 | 7.4616 | 298.46
| CONDUTOR DE COBRE UNIPOLAR, COM ISOLAÇÃO EM PVC 0,6/1KV 4MM² | m | 120 | 1.9605 | 235.27
| CONDUTOR DE COBRE BIPOLAR, COM ISOLAÇÃO EM PVC 750V 2,5MM² | m | 25 | 1.8452 | 46.13
| ELETRODUTO DE PVC RÍGIDO ROSQUEÁVEL DN 1 " ( 3 METROS ) | pç | 12 | 7.6115 | 91.34
| LUVA DE PVC RÍGIDO ROSQUEÁVEL DN 1" | un | 6 | 0.80728 | 4.84
| CURVA DE PVC RÍGIDO ROSQUEÁVEL 90 GRAUS DN 1" | un | 3 | 1.4992 | 4.5
| RELÉ DE ELETRODO, CONTATO REVERSÍVEL, 220VCA | un | 1 | 161.457 | 161.46
| CONDUTOR DE COBRE UNIPOLAR, COM ISOLAÇÃO EM PVC 750V 2,5MM² | m | 100 | 0.93414 | 93.41
| ELETRODUTO DE PVC RÍGIDO ROSQUEÁVEL DN 1" ( 3 METROS ) | pç | 10 | 7.6115 | 76.12
| CONDULETE DE PVC RÍGIDO ROSQUEÁVEL TIPO LR DN 1" | un | 2 | 8.3035 | 16.61
| CONDULETE DE PVC RÍGIDO ROSQUEÁVEL TIPO LL DN 1" | un | 2 | 8.3035 | 16.61
| CONDULETE DE PVC RÍGIDO ROSQUEÁVEL TIPO E DN 1" | un | 5 | 8.3035 | 41.52
| CONDULETE DE PVC RÍGIDO ROSQUEÁVEL TIPO T DN 1" | un | 5 | 8.3035 | 41.52
| CONDULETE DE PVC RÍGIDO ROSQUEÁVEL TIPO I DN 1" | un | 3 | 8.3035 | 24.91
| CURVA DE PVC RÍGIDO ROSQUEÁVEL 90 GRAUS DN 1" | un | 2 | 1.4992 | 3
| LÂMPADA FLUORESCENTE COMPACTA 32W | un | 2 | 12.2246 | 24.45
| ARANDELA A PROVA DE GASES, VAPORES E PÓ PARA LÂMPADAS FLUORESCENTES COMPACTAS 32W | un | 2 | 64.5828 | 129.17
| INTERRUPTOR 1 SEÇÃO MONTADO EM TAMPA DE CONDULETE DN 3/4" | un | 1 | 6.343 | 6.34
| TOMADA 2P+T UNIVERSAL SIMPLES 15A - 250V MONTADA EM TAMPA DE CONDULETE DN 1" | un | 5 | 6.343 | 31.71
| QUADRO DE DISTRIBUIÇÃO COM PROTEÇÃO GERAL, DE EMBUTIR, COM BARRAMENTO 3F+N+T, 100A - 5KA, CAPACIDADE PARA ATÉ 16 DISJUNTORES MONOPOLARES, COM PORTA E TRINCO | un | 1 | 196.0549 | 196.05
| MINI DISJUNTOR MONOPOLAR - PADRÃO VDE - 250V - 6A - 5KA | un | 7 | 10.4947 | 73.46
| MINI DISJUNTOR BIPOLAR - PADRÃO VDE - 440V - 10A - 5KA | un | 1 | 57.4325 | 57.43
| HASTE DE AÇO COBREADO 16 X 2400MM | un | 1 | 17.299 | 17.3
LOTE III : C - VILA BARRINHA
| PÁRA RAIOS TIPO VÁLVULA 12KV - 10KA - ZNO - POLIMÉRICO | un | 3
| CHAVE FUSÍVEL TIPO EXPULSÃO 15KV - 100A - 10KA | un | 3
| MÃO FRANCESA CHATA GALVANIZADA 700MM | un | 8
| OLHAL PARA PARAFUSO DE 16MM GALVANIZADO | un | 3
| GANCHO DE SUSPENSÃO COM OLHAL GALVANIZADO | un | 3
| MANILHA SAPATILHA GALVANIZADA | un | 3
| ISOLADOR DE SUSPENSÃO 175MM, 15KV | un | 3
| ALÇA PRÉ-FORMADA DE DISTRIBUIÇÃO | un | 3
| GRAMPO DE LINHA VIVA | un | 3
| CONECTOR PARAFUSO FENDIDO | un | 6
| CONECTOR ESTRIBO-COMPRESSÃO, ATÉ CABO 1/0 | un | 3
| CINTA SUPORTE TRAFO POSTE DT | par | 1
| PORCA QUADRADA 24MM P/PARAFUSO DE 16MM | un | 4
| ARRUELA QUADRADA 38MM C/FURO DE 18MM | un | 8
| ARRUELA QUADRADA 38MM C/FURO DE 14MM | un | 8
| PARAFUSO CABEÇA QUADRADA 12 X 125MM | un | 8
| PARAFUSO CABEÇA QUADRADA 16 X 250MM | un | 8
| PARAFUSO CABEÇA QUADRADA 16 X 400MM | un | 4
| HASTE DE AÇO COBREADO 16 X 2400MM | un | 4
| ELETRODUTO DE PVC RÍGIDO ROSQUEÁVEL DN 3/4" ( 3 METROS ) | pç | 3
| LUVA DE PVC RÍGIDO ROSQUEÁVEL DN 3/4" | un | 3
| CURVA DE PVC RÍGIDO ROSQUEÁVEL 90 GRAUS DN 3/4" | un | 1
| CABEÇOTE DE ALUMINIO ELBOW DN 3/4" | un | 1
| ELETRODUTO DE PVC RÍGIDO ROSQUEÁVEL DN 1 1/2" ( 3 METROS ) | pç | 4
| LUVA DE PVC RÍGIDO ROSQUEÁVEL DN 1 1/2" | un | 4
| CURVA DE PVC RÍGIDO ROSQUEÁVEL 90 GRAUS DN 1 1/2" | un | 1
| CABEÇOTE DE ALUMINIO ELBOW DN 1 1/2" | un | 1
| CABO DE COBRE NU MEIO DURO 25MM² | kg | 8
| CABO DE COBRE NU MEIO DURO 50MM² | kg | 8
| CONDUTOR DE COBRE UNIPOLAR, COM ISOLAÇÃO EM PVC 0,6/1KV 6MM² | m | 40
| TERMINAL DE APERTO PARA CONDUTOR DE COBRE 6MM² | un | 8
| TERMINAL DE APERTO PARA CONDUTOR DE COBRE 25MM² | un | 2
| TRANSFORMADOR TRIFÁSICO 13.8KV PARA 380/220V, 15KVA, CONFORME FD | un | 1
| CAIXA PARA MEDIDOR POLIFÁSICO BAIXA TENSÃO, CONFORME NORMA COELBA | un | 1
| CAIXA PARA DISJUNTOR POLIFÁSICO BAIXA TENSÃO, CONFORME NORMA COELBA | un | 1
| DISJUNTOR TRIPOLAR TIPO QUICK LAG 380V - 25A - 10KA | un | 1
| BRAÇO EM AÇO GALVANIZADO PARA ILUMINAÇÃO PÚBLICA 2000MM | un | 1
| BASE PARA RELÉ FOTOELÉTRICO | un | 1
| RELÉ FOTOELÉTRICO 1800VA - 220V | un | 1
| LUMINÁRIA FECHADA (IP-65) PARA LÂMPADA VAPOR DE SÓDIO 150W - 220V | un | 1
| LÂMPADA VAPOR DE SÓDIO ALTA PRESSÃO 150W - 220V | un | 1
| IGNITOR PARA LÂMPADA VSAP 150W - 220V | un | 1
| REATOR PARA LÂMPADA VSAP 150W - 220V | un | 1
| CCM PARA COMANDO E PROTEÇÃO DE 1 MOTOR DE 5CV COM PARTIDA DIRETA, CONFORME DIAGRAMA UNIFILAR E FOLHA DE DADOS. | un | 1
| TOMADA 2P+T UNIVERSAL SIMPLES 15A - 250V MONTADA EM TAMPA DE CONDULETE DN 3/4" | un | 1
| CONDUTOR DE COBRE TRIPOLAR, COM ISOLAÇÃO EM EPR 0,6/1KV 4MM² | m | 40
| CONDUTOR DE COBRE BIPOLAR, COM ISOLAÇÃO EM PVC 750V 2,5MM² | m | 25
| CONDUTOR DE COBRE UNIPOLAR, COM ISOLAÇÃO EM PVC 0,6/1KV 4MM² | m | 120
| ELETRODUTO DE PVC RÍGIDO ROSQUEÁVEL DN 1 " ( 3 METROS ) | pç | 12
| LUVA DE PVC RÍGIDO ROSQUEÁVEL DN 1" | un | 6
| CURVA DE PVC RÍGIDO ROSQUEÁVEL 90 GRAUS DN 1" | un | 3
| RELÉ DE ELETRODO, CONTATO REVERSÍVEL, 220VCA | un | 1
| CONDUTOR DE COBRE UNIPOLAR, COM ISOLAÇÃO EM PVC 750V 2,5MM² | m | 100
| ELETRODUTO DE PVC RÍGIDO ROSQUEÁVEL DN 1" ( 3 METROS ) | pç | 10
| CONDULETE DE PVC RÍGIDO ROSQUEÁVEL TIPO LR DN 1" | un | 2
| CONDULETE DE PVC RÍGIDO ROSQUEÁVEL TIPO LL DN 1" | un | 2
| CONDULETE DE PVC RÍGIDO ROSQUEÁVEL TIPO E DN 1" | un | 5
| CONDULETE DE PVC RÍGIDO ROSQUEÁVEL TIPO T DN 1" | un | 5
| CONDULETE DE PVC RÍGIDO ROSQUEÁVEL TIPO I DN 1" | un | 3
| CURVA DE PVC RÍGIDO ROSQUEÁVEL 90 GRAUS DN 1" | un | 2
| LÂMPADA FLUORESCENTE COMPACTA 32W | un | 2
| ARANDELA A PROVA DE GASES, VAPORES E PÓ PARA LÂMPADAS FLUORESCENTES COMPACTAS 32W | un | 2
| INTERRUPTOR 1 SEÇÃO MONTADO EM TAMPA DE CONDULETE DN 3/4" | un | 1
| TOMADA 2P+T UNIVERSAL SIMPLES 15A - 250V MONTADA EM TAMPA DE CONDULETE DN 1" | un | 5
| QUADRO DE DISTRIBUIÇÃO COM PROTEÇÃO GERAL, DE EMBUTIR, COM BARRAMENTO 3F+N+T, 100A - 5KA, CAPACIDADE PARA ATÉ 16 DISJUNTORES MONOPOLARES, COM PORTA E TRINCO | un | 1
| MINIDISJUNTOR MONOPOLAR - PADRÃO VDE - 250V - 6A - 5KA | un | 7
| MINIDISJUNTOR TRIPOLAR - PADRÃO VDE - 380V - 10A - 5KA | un | 1
| HASTE DE AÇO COBREADO 16 X 2400MM | un | 1
LOTE III : D - VILA LAGOA NOVA
| CONDUTOR DE COBRE BIPOLAR, COM ISOLAÇÃO EM EPR 0,6/1KV 4MM² | m | 40 | 6.2276 | 249.11
| CONDUTOR DE COBRE BIPOLAR, COM ISOLAÇÃO EM PVC 750V 2,5MM² | m | 25 | 1.8452 | 46.13
| ELETRODUTO DE PVC RÍGIDO ROSQUEÁVEL DN 1 " ( 3 METROS ) | pç | 12 | 7.6115 | 91.34
| LUVA DE PVC RÍGIDO ROSQUEÁVEL DN 1" | un | 6 | 0.80728 | 4.84
| CURVA DE PVC RÍGIDO ROSQUEÁVEL 90 GRAUS DN 1" | un | 3 | 1.4992 | 4.5
| RELÉ DE ELETRODO, CONTATO REVERSÍVEL, 220VCA | un | 1 | 161.457 | 161.46
| CONDUTOR DE COBRE UNIPOLAR, COM ISOLAÇÃO EM PVC 750V 2,5MM² | m | 100 | 0.93414 | 93.41
| ELETRODUTO DE PVC RÍGIDO ROSQUEÁVEL DN 1" ( 3 METROS ) | pç | 10 | 7.6115 | 76.12
| CONDULETE DE PVC RÍGIDO ROSQUEÁVEL TIPO LR DN 1" | un | 2 | 8.3035 | 16.61
| CONDULETE DE PVC RÍGIDO ROSQUEÁVEL TIPO LL DN 1" | un | 2 | 8.3035 | 16.61
| CONDULETE DE PVC RÍGIDO ROSQUEÁVEL TIPO E DN 1" | un | 5 | 8.3035 | 41.52
| CONDULETE DE PVC RÍGIDO ROSQUEÁVEL TIPO T DN 1" | un | 5 | 8.3035 | 41.52
| CONDULETE DE PVC RÍGIDO ROSQUEÁVEL TIPO I DN 1" | un | 3 | 8.3035 | 24.91
| CURVA DE PVC RÍGIDO ROSQUEÁVEL 90 GRAUS DN 1" | un | 2 | 1.4992 | 3
| LÂMPADA FLUORESCENTE COMPACTA 32W | un | 2 | 12.2246 | 24.45
| ARANDELA A PROVA DE GASES, VAPORES E PÓ PARA LÂMPADAS FLUORESCENTES COMPACTAS 32W | un | 2 | 64.5828 | 129.17
| INTERRUPTOR 1 SEÇÃO MONTADO EM TAMPA DE CONDULETE DN 3/4" | un | 1 | 6.343 | 6.34
| TOMADA 2P+T UNIVERSAL SIMPLES 15A - 250V MONTADA EM TAMPA DE CONDULETE DN 1" | un | 4 | 6.343 | 25.37
| QUADRO DE DISTRIBUIÇÃO COM PROTEÇÃO GERAL, DE EMBUTIR, COM BARRAMENTO 2F+N+T, 100A - 5KA, CAPACIDADE PARA ATÉ 12 DISJUNTORES MONOPOLARES, COM PORTA E TRINCO | un | 1 | 149.9243 | 149.92
| MINIDISJUNTOR MONOPOLAR - PADRÃO VDE - 250V - 6A - 5KA | un | 6 | 10.4947 | 62.97
| MINIDISJUNTOR BIPOLAR - PADRÃO VDE - 440V - 10A - 5KA | un | 1 | 57.4325 | 57.43
| HASTE DE AÇO COBREADO 16 X 2400MM | un | 1 | 17.299 | 17.3
| CONDUTOR DE COBRE UNIPOLAR, COM ISOLAÇÃO PVC 750V 2,5MM² | m | 35 | 1.053 | 36.86
| CONDUTOR DE COBRE UNIPOLAR, COM ISOLAÇÃO PVC 0,6/1KV 6MM² | m | 40 | 3.12 | 124.8
| ELETRODUTO DE PVC RÍGIDO ROSQUEÁVEL DN 3/4" ( 3 METROS ) | pç | 7 | 5.85 | 40.95
| CONDULETE DE PVC RÍGIDO ROSQUEÁVEL TIPO LR DN 3/4" | un | 3 | 8.06 | 24.18
| CONDULETE DE PVC RÍGIDO ROSQUEÁVEL TIPO LL DN 3/4" | un | 1 | 8.06 | 8.06
| CONDULETE DE PVC RÍGIDO ROSQUEÁVEL TIPO E DN 3/4" | un | 2 | 8.06 | 16.12
| CONDULETE DE PVC RÍGIDO ROSQUEÁVEL TIPO T DN 3/4" | un | 2 | 8.06 | 16.12
| ELETRODUTO DE PVC RÍGIDO ROSQUEÁVEL DN 1" ( 3 METROS ) | pç | 3 | 8.58 | 25.74
| LUVA DE PVC RÍGIDO ROSQUEÁVEL DN 1" | un | 2 | 0.91 | 1.82
| CURVA DE PVC RÍGIDO ROSQUEÁVEL 90 GRAUS DN 1" | un | 1 | 1.69 | 1.69
| ELETRODUTO DE PVC RÍGIDO ROSQUEÁVEL DN 1 1/2" ( 3 METROS ) | pç | 4 | 14.95 | 59.8
| LUVA DE PVC RÍGIDO ROSQUEÁVEL DN 1 1/ 2" | un | 3 | 1.82 | 5.46
| CURVA DE PVC RÍGIDO ROSQUEÁVEL 90 GRAUS DN 1 1/2" | un | 1 | 3.64 | 3.64
| LÂMPADA MISTA 160W 220V | un | 2 | 14.17 | 28.34
| ARANDELA A PROVA GASES VAPORES E PÓ PARA LÂMPADAS MISTAS ATÉ 250W | un | 2 | 72.8 | 145.6
| INTERRUPTOR 2 SEÇÕES MONTADO EM TAMPA DE CONDULETE DN 3/4" | un | 1 | 8.19 | 8.19
| TOMADA 2P+T UNIVERSAL SIMPLES 15A - 250V MONTADA EM TAMPA DE CONDULETE DN 3/4" | un | 1 | 7.15 | 7.15
| EXTINTOR DE INCÊNDIO CO2 6KG | un | 2 | 336.7 | 673.4
| GERADOR MONOFÁSICO (FASE E FASE) 10/9KVA - IMPEDÂNCIA SÍNCRONA 18% - 440/220V CONFORME FOLHA DE DADOS | un | 1 | 10530 | 10530
| CCM PARA COMANDO E PROTEÇÃO DE 1 MOTOR DE 0.75CV COM PARTIDA E PARADA SUAVE, CONFORME DIAGRAMA UNIFILAR E FOLHA DE DADOS. | un | 1 | 2184 | 2184
| HASTE DE AÇO COBREADO 16 X 2400MM | un | 2 | 19.5 | 39
LOTE III : E - VILA LAPINHA
| CONDUTOR DE COBRE BIPOLAR, COM ISOLAÇÃO EM EPR 0,6/1KV 4MM² | m | 40
| CONDUTOR DE COBRE BIPOLAR, COM ISOLAÇÃO EM PVC 750V 2,5MM² | m | 25
| ELETRODUTO DE PVC RÍGIDO ROSQUEÁVEL DN 1 " ( 3 METROS ) | pç | 12
| LUVA DE PVC RÍGIDO ROSQUEÁVEL DN 1" | un | 6
| CURVA DE PVC RÍGIDO ROSQUEÁVEL 90 GRAUS DN 1" | un | 3
| RELÉ DE ELETRODO, CONTATO REVERSÍVEL, 220VCA | un | 1
| CONDUTOR DE COBRE UNIPOLAR, COM ISOLAÇÃO EM PVC 750V 2,5MM² | m | 100
| ELETRODUTO DE PVC RÍGIDO ROSQUEÁVEL DN 1" ( 3 METROS ) | pç | 10
| CONDULETE DE PVC RÍGIDO ROSQUEÁVEL TIPO LR DN 1" | un | 2
| CONDULETE DE PVC RÍGIDO ROSQUEÁVEL TIPO LL DN 1" | un | 2
| CONDULETE DE PVC RÍGIDO ROSQUEÁVEL TIPO E DN 1" | un | 5
| CONDULETE DE PVC RÍGIDO ROSQUEÁVEL TIPO T DN 1" | un | 5
| CONDULETE DE PVC RÍGIDO ROSQUEÁVEL TIPO I DN 1" | un | 3
| CURVA DE PVC RÍGIDO ROSQUEÁVEL 90 GRAUS DN 1" | un | 2
| LÂMPADA FLUORESCENTE COMPACTA 32W | un | 2
| ARANDELA A PROVA DE GASES, VAPORES E PÓ PARA LÂMPADAS FLUORESCENTES COMPACTAS 32W | un | 2
| INTERRUPTOR 1 SEÇÃO MONTADO EM TAMPA DE CONDULETE DN 3/4" | un | 1
| TOMADA 2P+T UNIVERSAL SIMPLES 15A - 250V MONTADA EM TAMPA DE CONDULETE DN 1" | un | 4
| QUADRO DE DISTRIBUIÇÃO COM PROTEÇÃO GERAL, DE EMBUTIR, COM BARRAMENTO 2F+N+T, 100A - 5KA, CAPACIDADE PARA ATÉ 12 DISJUNTORES MONOPOLARES, COM PORTA E TRINCO | un | 1
| MINIDISJUNTOR MONOPOLAR - PADRÃO VDE - 250V - 6A - 5KA | un | 6
| MINIDISJUNTOR BIPOLAR - PADRÃO VDE - 440V - 10A - 5KA | un | 1
| HASTE DE AÇO COBREADO 16 X 2400MM | un | 1
| CONDUTOR DE COBRE UNIPOLAR, COM ISOLAÇÃO PVC 750V 2,5MM² | m | 35
| CONDUTOR DE COBRE UNIPOLAR, COM ISOLAÇÃO PVC 0,6/1KV 6MM² | m | 40
| ELETRODUTO DE PVC RÍGIDO ROSQUEÁVEL DN 3/4" ( 3 METROS ) | pç | 7
| CONDULETE DE PVC RÍGIDO ROSQUEÁVEL TIPO LR DN 3/4" | un | 3
| CONDULETE DE PVC RÍGIDO ROSQUEÁVEL TIPO LL DN 3/4" | un | 1
| CONDULETE DE PVC RÍGIDO ROSQUEÁVEL TIPO E DN 3/4" | un | 2
| CONDULETE DE PVC RÍGIDO ROSQUEÁVEL TIPO T DN 3/4" | un | 2
| ELETRODUTO DE PVC RÍGIDO ROSQUEÁVEL DN 1" ( 3 METROS ) | pç | 3
| LUVA DE PVC RÍGIDO ROSQUEÁVEL DN 1" | un | 2
| CURVA DE PVC RÍGIDO ROSQUEÁVEL 90 GRAUS DN 1" | un | 1
| ELETRODUTO DE PVC RÍGIDO ROSQUEÁVEL DN 1 1/2" ( 3 METROS ) | pç | 4
| LUVA DE PVC RÍGIDO ROSQUEÁVEL DN 1 1/ 2" | un | 3
| CURVA DE PVC RÍGIDO ROSQUEÁVEL 90 GRAUS DN 1 1/2" | un | 1
| LÂMPADA MISTA 160W 220V | un | 2
| ARANDELA A PROVA GASES VAPORES E PÓ PARA LÂMPADAS MISTAS ATÉ 250W | un | 2
| INTERRUPTOR 2 SEÇÕES MONTADO EM TAMPA DE CONDULETE DN 3/4" | un | 1
| TOMADA 2P+T UNIVERSAL SIMPLES 15A - 250V MONTADA EM TAMPA DE CONDULETE DN 3/4" | un | 1
| EXTINTOR DE INCÊNDIO CO2 6KG | un | 2
| GERADOR MONOFÁSICO (FASE E FASE) 10/9KVA - IMPEDÂNCIA SÍNCRONA 18% - 440/220V CONFORME FOLHA DE DADOS | un | 1
| CCM PARA COMANDO E PROTEÇÃO DE 1 MOTOR DE 1CV COM PARTIDA E PARADA SUAVE, CONFORME DIAGRAMA UNIFILAR E FOLHA DE DADOS. | un | 1
| HASTE DE AÇO COBREADO 16 X 2400MM | un | 2
LOTE III : F - SERRA BRANCA
| PÁRA RAIOS TIPO VÁLVULA 27KV - 10KA - ZNO - POLIMÉRICO | un | 2
| CHAVE FUSÍVEL TIPO EXPULSÃO 36,2KV - 100A - 10KA | un | 2
| MÃO FRANCESA CHATA GALVANIZADA 700MM | un | 8
| OLHAL PARA PARAFUSO DE 16MM GALVANIZADO | un | 2
| GANCHO DE SUSPENSÃO COM OLHAL GALVANIZADO | un | 2
| MANILHA SAPATILHA GALVANIZADA | un | 2
| ISOLADOR DE SUSPENSÃO 175MM, 36,2KV | un | 2
| ALÇA PRÉ-FORMADA DE DISTRIBUIÇÃO | un | 2
| GRAMPO DE LINHA VIVA | un | 2
| CONECTOR PARAFUSO FENDIDO | un | 4
| CONECTOR ESTRIBO-COMPRESSÃO, ATÉ CABO 1/0 | un | 2
| CINTA SUPORTE TRAFO POSTE DT | par | 1
| PORCA QUADRADA 24MM P/PARAFUSO DE 16MM | un | 4
| ARRUELA QUADRADA 38MM C/FURO DE 18MM | un | 8
| ARRUELA QUADRADA 38MM C/FURO DE 14MM | un | 8
| PARAFUSO CABEÇA QUADRADA 12 X 125MM | un | 8
| PARAFUSO CABEÇA QUADRADA 16 X 250MM | un | 8
| PARAFUSO CABEÇA QUADRADA 16 X 400MM | un | 4
| HASTE DE AÇO COBREADO 16 X 2400MM | un | 4
| ELETRODUTO DE PVC RÍGIDO ROSQUEÁVEL DN 3/4" ( 3 METROS ) | pç | 2
| LUVA DE PVC RÍGIDO ROSQUEÁVEL DN 3/4" | un | 1
| CURVA DE PVC RÍGIDO ROSQUEÁVEL 90 GRAUS DN 3/4" | un | 2
| ELETRODUTO DE PVC RÍGIDO ROSQUEÁVEL DN 1 " ( 3 METROS ) | pç | 7
| LUVA DE PVC RÍGIDO ROSQUEÁVEL DN 1" | un | 4
| CURVA DE PVC RÍGIDO ROSQUEÁVEL 90 GRAUS DN 1" | un | 2
| CABEÇOTE DE ALUMINIO ELBOW DN 1" | un | 1
| CABO DE COBRE NU MEIO DURO 25MM² | kg | 6
| CABO DE COBRE NU MEIO DURO 50MM² | kg | 6
| CONDUTOR DE COBRE UNIPOLAR, COM ISOLAÇÃO PVC 0,6/1KV 6MM² | m | 40
| TERMINAL DE APERTO PARA CONDUTOR DE COBRE 6MM² | un | 8
| TERMINAL DE APERTO PARA CONDUTOR DE COBRE 25MM² | un | 2
| TRANSFORMADOR MONOFÁSICO 34,5KV PARA 440/220V, 10KVA, CONFORME FD | un | 1
| CAIXA PARA MEDIDOR POLIFÁSICO BAIXA TENSÃO, CONFORME NORMA COELBA | un | 1
| CAIXA PARA DISJUNTOR POLIFÁSICO BAIXA TENSÃO, CONFORME NORMA COELBA | un | 1
| MINIDISJUNTOR BIPOLAR - PADRÃO VDE - 440V - 25A - 10KA | un | 1
| CCM PARA COMANDO E PROTEÇÃO DE 1 MOTOR DE 1,5CV COM PARTIDA DIRETA, CONFORME DIAGRAMA UNIFILAR E FOLHA DE DADOS. | un | 1
| TOMADA 2P+T UNIVERSAL SIMPLES 15A - 250V MONTADA EM TAMPA DE CONDULETE DN 1" | un | 1
| BRAÇO EM AÇO GALVANIZADO PARA ILUMINAÇÃO PÚBLICA 2000MM | un | 1
| BASE PARA RELÉ FOTOELÉTRICO | un | 1
| RELÉ FOTOELÉTRICO 1800VA - 220V | un | 1
| LUMINÁRIA FECHADA (IP-65) PARA LÂMPADA VAPOR DE SÓDIO 150W - 220V | un | 1
| LÂMPADA VAPOR DE SÓDIO ALTA PRESSÃO 150W - 220V | un | 1
| IGNITOR PARA LÂMPADA VSAP 150W - 220V | un | 1
| REATOR PARA LÂMPADA VSAP 150W - 220V | un | 1
| CONDUTOR DE COBRE BIPOLAR, COM ISOLAÇÃO EM EPR 0,6/1KV 4MM² | m | 40
| CONDUTOR DE COBRE BIPOLAR, COM ISOLAÇÃO EM PVC 750V 2,5MM² | m | 25
| ELETRODUTO DE PVC RÍGIDO ROSQUEÁVEL DN 1 " ( 3 METROS ) | pç | 12
| LUVA DE PVC RÍGIDO ROSQUEÁVEL DN 1" | un | 6
| CURVA DE PVC RÍGIDO ROSQUEÁVEL 90 GRAUS DN 1" | un | 3
| RELÉ DE ELETRODO, CONTATO REVERSÍVEL, 220VCA | un | 1
| CONDUTOR DE COBRE UNIPOLAR, COM ISOLAÇÃO EM PVC 750V 2,5MM² | m | 100
| ELETRODUTO DE PVC RÍGIDO ROSQUEÁVEL DN 1" ( 3 METROS ) | pç | 10
| CONDULETE DE PVC RÍGIDO ROSQUEÁVEL TIPO LR DN 1" | un | 2
| CONDULETE DE PVC RÍGIDO ROSQUEÁVEL TIPO LL DN 1" | un | 2
| CONDULETE DE PVC RÍGIDO ROSQUEÁVEL TIPO E DN 1" | un | 5
| CONDULETE DE PVC RÍGIDO ROSQUEÁVEL TIPO T DN 1" | un | 5
| CONDULETE DE PVC RÍGIDO ROSQUEÁVEL TIPO I DN 1" | un | 3
| CURVA DE PVC RÍGIDO ROSQUEÁVEL 90 GRAUS DN 1" | un | 2
| LÂMPADA FLUORESCENTE COMPACTA 32W | un | 2
| ARANDELA A PROVA DE GASES, VAPORES E PÓ PARA LÂMPADAS FLUORESCENTES COMPACTAS 32W | un | 2
| INTERRUPTOR 1 SEÇÃO MONTADO EM TAMPA DE CONDULETE DN 3/4" | un | 1
| TOMADA 2P+T UNIVERSAL SIMPLES 15A - 250V MONTADA EM TAMPA DE CONDULETE DN 1" | un | 4
| QUADRO DE DISTRIBUIÇÃO COM PROTEÇÃO GERAL, DE EMBUTIR, COM BARRAMENTO 2F+N+T, 100A - 5KA, CAPACIDADE PARA ATÉ 12 DISJUNTORES MONOPOLARES, COM PORTA E TRINCO | un | 1
| MINIDISJUNTOR MONOPOLAR - PADRÃO VDE - 250V - 6A - 5KA | un | 6
| MINIDISJUNTOR BIPOLAR - PADRÃO VDE - 440V - 10A - 5KA | un | 1
| HASTE DE AÇO COBREADO 16 X 2400MM | un | 1
LOTE III : G - SANTO ANTÔNIO
| CONDUTOR DE COBRE BIPOLAR, COM ISOLAÇÃO EM EPR 0,6/1KV 4MM² | m | 40
| CONDUTOR DE COBRE BIPOLAR, COM ISOLAÇÃO EM PVC 750V 2,5MM² | m | 25
| ELETRODUTO DE PVC RÍGIDO ROSQUEÁVEL DN 1 " ( 3 METROS ) | pç | 12
| LUVA DE PVC RÍGIDO ROSQUEÁVEL DN 1" | un | 6
| CURVA DE PVC RÍGIDO ROSQUEÁVEL 90 GRAUS DN 1" | un | 3
| RELÉ DE ELETRODO, CONTATO REVERSÍVEL, 220VCA | un | 1
| CONDUTOR DE COBRE UNIPOLAR, COM ISOLAÇÃO EM PVC 750V 2,5MM² | m | 100
| ELETRODUTO DE PVC RÍGIDO ROSQUEÁVEL DN 1" ( 3 METROS ) | pç | 10
| CONDULETE DE PVC RÍGIDO ROSQUEÁVEL TIPO LR DN 1" | un | 2
| CONDULETE DE PVC RÍGIDO ROSQUEÁVEL TIPO LL DN 1" | un | 2
| CONDULETE DE PVC RÍGIDO ROSQUEÁVEL TIPO E DN 1" | un | 5
| CONDULETE DE PVC RÍGIDO ROSQUEÁVEL TIPO T DN 1" | un | 5
| CONDULETE DE PVC RÍGIDO ROSQUEÁVEL TIPO I DN 1" | un | 3
| CURVA DE PVC RÍGIDO ROSQUEÁVEL 90 GRAUS DN 1" | un | 2
| LÂMPADA FLUORESCENTE COMPACTA 32W | un | 2
| ARANDELA A PROVA DE GASES, VAPORES E PÓ PARA LÂMPADAS FLUORESCENTES COMPACTAS 32W | un | 2
| INTERRUPTOR 1 SEÇÃO MONTADO EM TAMPA DE CONDULETE DN 3/4" | un | 1
| TOMADA 2P+T UNIVERSAL SIMPLES 15A - 250V MONTADA EM TAMPA DE CONDULETE DN 1" | un | 4
| QUADRO DE DISTRIBUIÇÃO COM PROTEÇÃO GERAL, DE EMBUTIR, COM BARRAMENTO 2F+N+T, 100A - 5KA, CAPACIDADE PARA ATÉ 12 DISJUNTORES MONOPOLARES, COM PORTA E TRINCO | un | 1
| MINIDISJUNTOR MONOPOLAR - PADRÃO VDE - 250V - 6A - 5KA | un | 6
| MINIDISJUNTOR BIPOLAR - PADRÃO VDE - 440V - 10A - 5KA | un | 1
| HASTE DE AÇO COBREADO 16 X 2400MM | un | 1
| CONDUTOR DE COBRE UNIPOLAR, COM ISOLAÇÃO PVC 750V 2,5MM² | m | 35
| CONDUTOR DE COBRE UNIPOLAR, COM ISOLAÇÃO PVC 0,6/1KV 6MM² | m | 40
| ELETRODUTO DE PVC RÍGIDO ROSQUEÁVEL DN 3/4" ( 3 METROS ) | pç | 7
| CONDULETE DE PVC RÍGIDO ROSQUEÁVEL TIPO LR DN 3/4" | un | 3
| CONDULETE DE PVC RÍGIDO ROSQUEÁVEL TIPO LL DN 3/4" | un | 1
| CONDULETE DE PVC RÍGIDO ROSQUEÁVEL TIPO E DN 3/4" | un | 2
| CONDULETE DE PVC RÍGIDO ROSQUEÁVEL TIPO T DN 3/4" | un | 2
| ELETRODUTO DE PVC RÍGIDO ROSQUEÁVEL DN 1" ( 3 METROS ) | pç | 3
| LUVA DE PVC RÍGIDO ROSQUEÁVEL DN 1" | un | 2
| CURVA DE PVC RÍGIDO ROSQUEÁVEL 90 GRAUS DN 1" | un | 1
| ELETRODUTO DE PVC RÍGIDO ROSQUEÁVEL DN 1 1/2" ( 3 METROS ) | pç | 4
| LUVA DE PVC RÍGIDO ROSQUEÁVEL DN 1 1/ 2" | un | 3
| CURVA DE PVC RÍGIDO ROSQUEÁVEL 90 GRAUS DN 1 1/2" | un | 1
| LÂMPADA MISTA 160W 220V | un | 2
| ARANDELA A PROVA GASES VAPORES E PÓ PARA LÂMPADAS MISTAS ATÉ 250W | un | 2
| INTERRUPTOR 2 SEÇÕES MONTADO EM TAMPA DE CONDULETE DN 3/4" | un | 1
| TOMADA 2P+T UNIVERSAL SIMPLES 15A - 250V MONTADA EM TAMPA DE CONDULETE DN 3/4" | un | 1
| EXTINTOR DE INCÊNDIO CO2 6KG | un | 2
| GERADOR MONOFÁSICO (FASE E FASE) 10/9KVA - IMPEDÂNCIA SÍNCRONA 18% - 440/220V CONFORME FOLHA DE DADOS | un | 1
| CCM PARA COMANDO E PROTEÇÃO DE 1 MOTOR DE 1,5CV COM PARTIDA E PARADA SUAVE, CONFORME DIAGRAMA UNIFILAR E FOLHA DE DADOS. | un | 1
| HASTE DE AÇO COBREADO 16 X 2400MM | un | 2
LOTE III : H - CURRAL RIO GRANDE
| CONDUTOR DE COBRE BIPOLAR, COM ISOLAÇÃO PVC 750V 2,5MM² | m | 60
| CONDUTOR DE COBRE TRIPOLAR, COM ISOLAÇÃO EM EPR 0,6/1KV 6MM² | m | 60
| LUZ DE OBSTÁCULO SINGELA, LENTE VERMELHA | un | 1
| INVERSOR 12VCC - 220VCA | un | 1
| CONTROLADOR DE CARGA 12V - 70A | un | 1
| PAINEL SOLAR 17V - 4,71A - 80WP | un | 15
| BATERIA ESTACIONÁRIA CARGA PROFUNDA 12V - 195AL | un | 5
| CONDUTOR DE COBRE UNIPOLAR, COM ISOLAÇÃO PVC 750V 2,5MM² | m | 45
| CONDUTOR DE COBRE UNIPOLAR, COM ISOLAÇÃO PVC 0,6/1/KV 6MM² | m | 30
| CONDUTOR DE COBRE UNIPOLAR, COM ISOLAÇÃO PVC 0,6/1KV 35MM² | m | 25
| CONDUTOR DE COBRE UNIPOLAR, COM ISOLAÇÃO PVC 0,6/1KV 95MM² | m | 15
| ELETRODUTO DE PVC RÍGIDO ROSQUEÁVEL DN 3/4" ( 3 METROS ) | pç | 3
| LUVA DE PVC RÍGIDO ROSQUEÁVEL DN 3/4" | un | 2
| CURVA DE PVC RÍGIDO ROSQUEÁVEL 90 GRAUS DN 3/4" | un | 1
| ELETRODUTO DE PVC RÍGIDO ROSQUEÁVEL DN 1 " ( 3 METROS ) | pç | 3
| LUVA DE PVC RÍGIDO ROSQUEÁVEL DN 1" | un | 2
| CURVA DE PVC RÍGIDO ROSQUEÁVEL 90 GRAUS DN 1" | un | 1
| QUADRO DE DISTRIBUIÇÃO COM PROTEÇÃO GERAL, DE EMBUTIR, COM BARRAMENTO 3F+N+T, 100A - 5KA, CAPACIDADE PARA ATÉ 10 DISJUNTORES MONOPOLARES, COM PORTA E TRINCO | un | 1
| MINIDISJUNTOR MONOPOLAR - PADRÃO VDE - 250V - 6A - 5KA | un | 2
| MINIDISJUNTOR MONOPOLAR - PADRÃO VDE - 250V - 10A - 5KA | un | 1
| MINIDISJUNTOR MONOPOLAR - PADRÃO VDE - 380V - 16A - 5KA | un | 1
| MINIDISJUNTOR BIPOLAR - PADRÃO VDE - 380V - 70A - 5KA | un | 1
| DISJUNTOR BIPOLAR TIPO CAIXA MOLDADA - 600V - 200A - 5KA | un | 1
| MINIDISJUNTOR TRIPOLAR - PADRÃO VDE - 380V - 16A - 5KA | un | 1
| HASTE DE AÇO COBREADO 16 X 2400MM | un | 1
| CONDUTOR DE COBRE UNIPOLAR, COM ISOLAÇÃO PVC 750V 2,5MM² | m | 40
| CONDUTOR DE COBRE UNIPOLAR, COM ISOLAÇÃO PVC 0,6/1KV 4MM² | m | 60
| ELETRODUTO DE PVC RÍGIDO ROSQUEÁVEL DN 3/4" ( 3 METROS ) | pç | 8
| CURVA DE PVC RÍGIDO ROSQUEÁVEL 90 GRAUS DN 3/4" | un | 1
| ELETRODUTO DE PVC RÍGIDO ROSQUEÁVEL DN 1" ( 3 METROS ) | pç | 8
| LUVA DE PVC RÍGIDO ROSQUEÁVEL DN 1" | un | 4
| CURVA DE PVC RÍGIDO ROSQUEÁVEL 90 GRAUS DN 1" | un | 4
| CONDULETE DE PVC RÍGIDO ROSQUEÁVEL TIPO LL DN 3/4" | un | 2
| CONDULETE DE PVC RÍGIDO ROSQUEÁVEL TIPO LR DN 3/4" | un | 3
| CONDULETE DE PVC RÍGIDO ROSQUEÁVEL TIPO E DN 3/4" | un | 2
| CONDULETE DE PVC RÍGIDO ROSQUEÁVEL TIPO I DN 3/4" | un | 3
| LÂMPADA FLUORESCENTE COMPACTA 32W | un | 2
| LUMINÁRIA TIPO ARANDELA PARA 1 LÂMPADA FLUORESCENTE COMPACTA 32W | un | 2
| TOMADA UNIVERSAL SIMPLES 2 PÓLOS + TERRA 15A - 250V MONTADA EM TAMPA DE CONDULETE DN 3/4" | un | 1
| INTERRUPTOR 1 SEÇÃO MONTADO EM TAMPA DE CONDULETE DN 3/4" | un | 1
| QUADRO DE COMANDO COM PROTEÇÃO GERAL, DE EMBUTIR, COM BARRAMENTO 2F+N+T, 100A - 5KA, CAPACIDADE PARA ATÉ 16 DISJUNTORES MONOPOLARES, COM PORTA E TRINCO | un | 1
| DISJUNTOR PARA MOTOR 0,25CV | un | 4
| HASTE DE AÇO COBREADO 16X2400MM | un | 1
| CABO DE COBRE NU 35MM² | kg | 6
| ELETRODUTO AÇO GALVANIZADO DN 1/2" ( 3 METROS ) | pç | 3
| CAPTOR FRANKLIN 4 PONTAS | un | 1
| FIXADOR DE CABO DE DESCIDA DE PÁRA RAIOS COM ISOLADOR | un | 8
| FIXADOR DE CABO DE DESCIDA DE PÁRA RAIOS COM ISOLADOR - CURVA 90 GRAUS | un | 2
| HASTE DE AÇO COBREADO 16 X 2400MM | un | 4
| CONDUTOR DE COBRE UNIPOLAR, COM ISOLAÇÃO PVC 750V 2,5MM² | m | 35
| CONDUTOR DE COBRE UNIPOLAR, COM ISOLAÇÃO PVC 0,6/1KV 4MM² | m | 25
| Condutor de cobre unipolar, com isolação PVC 0,6/1kV 6mm² | m | 40
| ELETRODUTO DE PVC RÍGIDO ROSQUEÁVEL DN 3/4" ( 3 METROS ) | pç | 7
| CONDULETE DE PVC RÍGIDO ROSQUEÁVEL TIPO LR DN 3/4" | un | 3
| CONDULETE DE PVC RÍGIDO ROSQUEÁVEL TIPO LL DN 3/4" | un | 1
| CONDULETE DE PVC RÍGIDO ROSQUEÁVEL TIPO E DN 3/4" | un | 2
| CONDULETE DE PVC RÍGIDO ROSQUEÁVEL TIPO T DN 3/4" | un | 2
| ELETRODUTO DE PVC RÍGIDO ROSQUEÁVEL DN 1" ( 3 METROS ) | pç | 3
| LUVA DE PVC RÍGIDO ROSQUEÁVEL DN 1" | un | 2
| CURVA DE PVC RÍGIDO ROSQUEÁVEL 90 GRAUS DN 1" | un | 1
| ELETRODUTO DE PVC RÍGIDO ROSQUEÁVEL DN 1 1/2" ( 3 METROS ) | pç | 4
| LUVA DE PVC RÍGIDO ROSQUEÁVEL DN 1 1/ 2" | un | 3
| CURVA DE PVC RÍGIDO ROSQUEÁVEL 90 GRAUS DN 1 1/2" | un | 1
| LÂMPADA MISTA 160W 220V | un | 2
| ARANDELA A PROVA GASES VAPORES E PÓ PARA LÂMPADAS MISTAS ATÉ 250W | un | 2
| INTERRUPTOR 2 SEÇÕES MONTADO EM TAMPA DE CONDULETE DN 3/4" | un | 1
| TOMADA 2P+T UNIVERSAL SIMPLES 15A - 250V MONTADA EM TAMPA DE CONDULETE DN 3/4" | un | 1
| EXTINTOR DE INCÊNDIO CO2 6KG | un | 2
| GERADOR MONOFÁSICO (FASE E FASE) 12,5/11KVA - IMPEDÂNCIA SÍNCRONA 18% - 440/220V CONFORME FOLHA DE DADOS | un | 1
| CCM PARA COMANDO E PROTEÇÃO DE 1 MOTOR DE 1,5CV COM PARTIDA DIRETA, CONFORME DIAGRAMA UNIFILAR E FOLHA DE DADOS. | un | 1
| QUADRO DE DISTRIBUIÇÃO COM PROTEÇÃO GERAL, DE EMBUTIR, COM BARRAMENTO 2F+N+T, 100A - 5KA, CAPACIDADE PARA ATÉ 10 DISJUNTORES MONOPOLARES, COM PORTA E TRINCO | un | 1
| MINI DISJUNTOR MONOPOLAR - PADRÃO VDE - 250V - 6A - 5KA | un | 3
| MINI DISJUNTOR BIPOLAR - PADRÃO VDE - 440V - 10A - 5KA | un | 1
| HASTE DE AÇO COBREADO 16 X 2400MM | un | 3
LOTE III : I - FERRADURA
| PÁRA RAIOS TIPO VÁLVULA 27KV - 10KA - ZNO - POLIMÉRICO | un | 2
| CHAVE FUSÍVEL TIPO EXPULSÃO 36,2KV - 100A - 10KA | un | 2
| MÃO FRANCESA CHATA GALVANIZADA 700MM | un | 8
| OLHAL PARA PARAFUSO DE 16MM GALVANIZADO | un | 2
| GANCHO DE SUSPENSÃO COM OLHAL GALVANIZADO | un | 2
| MANILHA SAPATILHA GALVANIZADA | un | 2
| ISOLADOR DE SUSPENSÃO 175MM, 36,2KV | un | 2
| ALÇA PRÉ-FORMADA DE DISTRIBUIÇÃO | un | 2
| GRAMPO DE LINHA VIVA | un | 2
| CONECTOR PARAFUSO FENDIDO | un | 4
| CONECTOR ESTRIBO-COMPRESSÃO, ATÉ CABO 1/0 | un | 2
| CINTA SUPORTE TRAFO POSTE DT | par | 1
| PORCA QUADRADA 24MM P/PARAFUSO DE 16MM | un | 4
| ARRUELA QUADRADA 38MM C/FURO DE 18MM | un | 8
| ARRUELA QUADRADA 38MM C/FURO DE 14MM | un | 8
| PARAFUSO CABEÇA QUADRADA 12 X 125MM | un | 8
| PARAFUSO CABEÇA QUADRADA 16 X 250MM | un | 8
| PARAFUSO CABEÇA QUADRADA 16 X 400MM | un | 4
| HASTE DE AÇO COBREADO 16 X 2400MM | un | 4
| ELETRODUTO DE PVC RÍGIDO ROSQUEÁVEL DN 3/4" ( 3 METROS ) | pç | 2
| LUVA DE PVC RÍGIDO ROSQUEÁVEL DN 3/4" | un | 1
| CURVA DE PVC RÍGIDO ROSQUEÁVEL 90 GRAUS DN 3/4" | un | 2
| ELETRODUTO DE PVC RÍGIDO ROSQUEÁVEL DN 1 " ( 3 METROS ) | pç | 7
| LUVA DE PVC RÍGIDO ROSQUEÁVEL DN 1" | un | 4
| CURVA DE PVC RÍGIDO ROSQUEÁVEL 90 GRAUS DN 1" | un | 2
| CABEÇOTE DE ALUMINIO ELBOW DN 1" | un | 1
| CABO DE COBRE NU MEIO DURO 25MM² | kg | 6
| CABO DE COBRE NU MEIO DURO 50MM² | kg | 6
| CONDUTOR DE COBRE UNIPOLAR, COM ISOLAÇÃO PVC 0,6/1KV 6MM² | m | 40
| TERMINAL DE APERTO PARA CONDUTOR DE COBRE 6MM² | un | 8
| TERMINAL DE APERTO PARA CONDUTOR DE COBRE 25MM² | un | 2
| TRANSFORMADOR MONOFÁSICO 34,5KV PARA 440/220V, 10KVA, CONFORME FD | un | 1
| CAIXA PARA MEDIDOR POLIFÁSICO BAIXA TENSÃO, CONFORME NORMA COELBA | un | 1
| CAIXA PARA DISJUNTOR POLIFÁSICO BAIXA TENSÃO, CONFORME NORMA COELBA | un | 1
| MINI DISJUNTOR TRIPOLAR - PADRÃO VDE - 380V - 25A - 10KA | un | 1
| CCM PARA COMANDO E PROTEÇÃO DE 1 MOTOR DE 3CV COM PARTIDA DIRETA, CONFORME DIAGRAMA UNIFILAR E FOLHA DE DADOS. | un | 1
| QUADRO DE DISTRIBUIÇÃO COM PROTEÇÃO GERAL, DE EMBUTIR, COM BARRAMENTO 2F+N+T, 100A - 5KA, CAPACIDADE PARA ATÉ 10 DISJUNTORES MONOPOLARES, COM PORTA E TRINCO | un | 1
| MINI DISJUNTOR MONOPOLAR - PADRÃO VDE - 250V - 6A - 5KA | un | 3
| MINI DISJUNTOR BIPOLAR - PADRÃO VDE - 440V - 10A - 5KA | un | 1
| BRAÇO EM AÇO GALVANIZADO PARA ILUMINAÇÃO PÚBLICA 2000MM | un | 1
| BASE PARA RELÉ FOTOELÉTRICO | un | 1
| RELÉ FOTOELÉTRICO 1800VA - 220V | un | 1
| LUMINÁRIA FECHADA (IP-65) PARA LÂMPADA VAPOR DE SÓDIO 150W - 220V | un | 1
| LÂMPADA VAPOR DE SÓDIO ALTA PRESSÃO 150W - 220V | un | 1
| IGNITOR PARA LÂMPADA VSAP 150W - 220V | un | 1
| REATOR PARA LÂMPADA VSAP 150W - 220V | un | 1
| CONDUTOR DE COBRE BIPOLAR, COM ISOLAÇÃO PVC 750V 2,5MM² | m | 60
| CONDUTOR DE COBRE TRIPOLAR, COM ISOLAÇÃO EM EPR 0,6/1KV 6MM² | m | 60
| LUZ DE OBSTÁCULO SINGELA, LENTE VERMELHA | un | 1
| INVERSOR 12VCC - 220VCA | un | 1
| CONTROLADOR DE CARGA 12V - 70A | un | 1
| PAINEL SOLAR 17V - 4,71A - 80WP | un | 15
| BATERIA ESTACIONÁRIA CARGA PROFUNDA 12V - 195AL | un | 5
| CONDUTOR DE COBRE UNIPOLAR, COM ISOLAÇÃO PVC 750V 2,5MM² | m | 35
| CONDUTOR DE COBRE UNIPOLAR, COM ISOLAÇÃO PVC 0,6/1/KV 6MM² | m | 25
| CONDUTOR DE COBRE UNIPOLAR, COM ISOLAÇÃO PVC 0,6/1KV 35MM² | m | 25
| CONDUTOR DE COBRE UNIPOLAR, COM ISOLAÇÃO PVC 0,6/1KV 95MM² | m | 15
| ELETRODUTO DE PVC RÍGIDO ROSQUEÁVEL DN 3/4" ( 3 METROS ) | pç | 3
| LUVA DE PVC RÍGIDO ROSQUEÁVEL DN 3/4" | un | 2
| CURVA DE PVC RÍGIDO ROSQUEÁVEL 90 GRAUS DN 3/4" | un | 1
| ELETRODUTO DE PVC RÍGIDO ROSQUEÁVEL DN 1 " ( 3 METROS ) | pç | 3
| LUVA DE PVC RÍGIDO ROSQUEÁVEL DN 1" | un | 2
| CURVA DE PVC RÍGIDO ROSQUEÁVEL 90 GRAUS DN 1" | un | 1
| CAIXA DE PASSAGEM EM ALVENARIA COM TAMPA EM CONCRETO E FUNDO EM BRITA, NAS DIMENSÕES DE 0,3 X 0,3 X 0,3M | un | 2
| QUADRO DE DISTRIBUIÇÃO COM PROTEÇÃO GERAL, DE EMBUTIR, COM BARRAMENTO 3F+N+T, 100A - 5KA, CAPACIDADE PARA ATÉ 10 DISJUNTORES MONOPOLARES, COM PORTA E TRINCO | un | 1
| MINIDISJUNTOR MONOPOLAR - PADRÃO VDE - 250V - 6A - 5KA | un | 2
| MINIDISJUNTOR MONOPOLAR - PADRÃO VDE - 250V - 10A - 5KA | un | 1
| MINIDISJUNTOR MONOPOLAR - PADRÃO VDE - 380V - 16A - 5KA | un | 1
| MINIDISJUNTOR BIPOLAR - PADRÃO VDE - 380V - 70A - 5KA | un | 1
| DISJUNTOR BIPOLAR TIPO CAIXA MOLDADA - 600V - 200A - 5KA | un | 1
| MINIDISJUNTOR TRIPOLAR - PADRÃO VDE - 380V - 16A - 5KA | un | 1
| HASTE DE AÇO COBREADO 16 X 2400MM | un | 1
| CONDUTOR DE COBRE UNIPOLAR, COM ISOLAÇÃO PVC 750V 2,5MM² | m | 40
| CONDUTOR DE COBRE UNIPOLAR, COM ISOLAÇÃO PVC 0,6/1KV 4MM² | m | 60
| ELETRODUTO DE PVC RÍGIDO ROSQUEÁVEL DN 3/4" ( 3 METROS ) | pç | 8
| CURVA DE PVC RÍGIDO ROSQUEÁVEL 90 GRAUS DN 3/4" | un | 1
| ELETRODUTO DE PVC RÍGIDO ROSQUEÁVEL DN 1" ( 3 METROS ) | pç | 8
| LUVA DE PVC RÍGIDO ROSQUEÁVEL DN 1" | un | 4
| CURVA DE PVC RÍGIDO ROSQUEÁVEL 90 GRAUS DN 1" | un | 4
| CONDULETE DE PVC RÍGIDO ROSQUEÁVEL TIPO LL DN 3/4" | un | 2
| CONDULETE DE PVC RÍGIDO ROSQUEÁVEL TIPO LR DN 3/4" | un | 3
| CONDULETE DE PVC RÍGIDO ROSQUEÁVEL TIPO E DN 3/4" | un | 2
| CONDULETE DE PVC RÍGIDO ROSQUEÁVEL TIPO I DN 3/4" | un | 3
| LÂMPADA FLUORESCENTE COMPACTA 32W | un | 2
| LUMINÁRIA TIPO ARANDELA PARA 1 LÂMPADA FLUORESCENTE COMPACTA 32W | un | 2
| TOMADA UNIVERSAL SIMPLES 2 PÓLOS + TERRA 15A - 250V MONTADA EM TAMPA DE CONDULETE DN 3/4" | un | 1
| INTERRUPTOR 1 SEÇÃO MONTADO EM TAMPA DE CONDULETE DN 3/4" | un | 1
| QUADRO DE COMANDO COM PROTEÇÃO GERAL, DE EMBUTIR, COM BARRAMENTO 2F+N+T, 100A - 5KA, CAPACIDADE PARA ATÉ 16 DISJUNTORES MONOPOLARES, COM PORTA E TRINCO | un | 1
| DISJUNTOR PARA MOTOR 0,25CV | un | 4
| HASTE DE AÇO COBREADO 16X2400MM | un | 1
| CABO DE COBRE NU 35MM² | kg | 6
| ELETRODUTO AÇO GALVANIZADO DN 1/2" ( 3 METROS ) | pç | 3
| CAPTOR FRANKLIN 4 PONTAS | un | 1
| FIXADOR DE CABO DE DESCIDA DE PÁRA RAIOS COM ISOLADOR | un | 8
| FIXADOR DE CABO DE DESCIDA DE PÁRA RAIOS COM ISOLADOR - CURVA 90 GRAUS | un | 2
| HASTE DE AÇO COBREADO 16 X 2400MM | un | 4
LOTE III : J - SÃO FRANCISCO
| CONDUTOR DE COBRE BIPOLAR, COM ISOLAÇÃO PVC 750V 2,5MM² | m | 60
| CONDUTOR DE COBRE TRIPOLAR, COM ISOLAÇÃO EM EPR 0,6/1KV 6MM² | m | 60
| LUZ DE OBSTÁCULO SINGELA, LENTE VERMELHA | un | 1
| INVERSOR 12VCC - 220VCA | un | 1
| CONTROLADOR DE CARGA 12V - 70A | un | 1
| PAINEL SOLAR 17V - 4,71A - 80WP | un | 15
| BATERIA ESTACIONÁRIA CARGA PROFUNDA 12V - 195AL | un | 5
| CONDUTOR DE COBRE UNIPOLAR, COM ISOLAÇÃO PVC 750V 2,5MM² | m | 35
| CONDUTOR DE COBRE UNIPOLAR, COM ISOLAÇÃO PVC 0,6/1/KV 6MM² | m | 25
| CONDUTOR DE COBRE UNIPOLAR, COM ISOLAÇÃO PVC 0,6/1KV 35MM² | m | 25
| CONDUTOR DE COBRE UNIPOLAR, COM ISOLAÇÃO PVC 0,6/1KV 95MM² | m | 15
| ELETRODUTO DE PVC RÍGIDO ROSQUEÁVEL DN 3/4" ( 3 METROS ) | pç | 3
| LUVA DE PVC RÍGIDO ROSQUEÁVEL DN 3/4" | un | 2
| CURVA DE PVC RÍGIDO ROSQUEÁVEL 90 GRAUS DN 3/4" | un | 1
| ELETRODUTO DE PVC RÍGIDO ROSQUEÁVEL DN 1 " ( 3 METROS ) | pç | 3
| LUVA DE PVC RÍGIDO ROSQUEÁVEL DN 1" | un | 2
| CURVA DE PVC RÍGIDO ROSQUEÁVEL 90 GRAUS DN 1" | un | 1
| QUADRO DE DISTRIBUIÇÃO COM PROTEÇÃO GERAL, DE EMBUTIR, COM BARRAMENTO 3F+N+T, 100A - 5KA, CAPACIDADE PARA ATÉ 10 DISJUNTORES MONOPOLARES, COM PORTA E TRINCO | un | 1
| MINIDISJUNTOR MONOPOLAR - PADRÃO VDE - 250V - 6A - 5KA | un | 2
| MINIDISJUNTOR MONOPOLAR - PADRÃO VDE - 250V - 10A - 5KA | un | 1
| MINIDISJUNTOR MONOPOLAR - PADRÃO VDE - 380V - 16A - 5KA | un | 1
| MINIDISJUNTOR BIPOLAR - PADRÃO VDE - 380V - 70A - 5KA | un | 1
| DISJUNTOR BIPOLAR TIPO CAIXA MOLDADA - 600V - 200A - 5KA | un | 1
| MINIDISJUNTOR TRIPOLAR - PADRÃO VDE - 380V - 16A - 5KA | un | 1
| HASTE DE AÇO COBREADO 16 X 2400MM | un | 1
| CONDUTOR DE COBRE UNIPOLAR, COM ISOLAÇÃO PVC 750V 2,5MM² | m | 40
| CONDUTOR DE COBRE UNIPOLAR, COM ISOLAÇÃO PVC 0,6/1KV 4MM² | m | 60
| ELETRODUTO DE PVC RÍGIDO ROSQUEÁVEL DN 3/4" ( 3 METROS ) | pç | 8
| CURVA DE PVC RÍGIDO ROSQUEÁVEL 90 GRAUS DN 3/4" | un | 1
| ELETRODUTO DE PVC RÍGIDO ROSQUEÁVEL DN 1" ( 3 METROS ) | pç | 8
| LUVA DE PVC RÍGIDO ROSQUEÁVEL DN 1" | un | 4
| CURVA DE PVC RÍGIDO ROSQUEÁVEL 90 GRAUS DN 1" | un | 4
| CONDULETE DE PVC RÍGIDO ROSQUEÁVEL TIPO LL DN 3/4" | un | 2
| CONDULETE DE PVC RÍGIDO ROSQUEÁVEL TIPO LR DN 3/4" | un | 3
| CONDULETE DE PVC RÍGIDO ROSQUEÁVEL TIPO E DN 3/4" | un | 2
| CONDULETE DE PVC RÍGIDO ROSQUEÁVEL TIPO I DN 3/4" | un | 3
| LÂMPADA FLUORESCENTE COMPACTA 32W | un | 2
| LUMINÁRIA TIPO ARANDELA PARA 1 LÂMPADA FLUORESCENTE COMPACTA 32W | un | 2
| TOMADA UNIVERSAL SIMPLES 2 PÓLOS + TERRA 15A - 250V MONTADA EM TAMPA DE CONDULETE DN 3/4" | un | 1
| INTERRUPTOR 1 SEÇÃO MONTADO EM TAMPA DE CONDULETE DN 3/4" | un | 1
| QUADRO DE COMANDO COM PROTEÇÃO GERAL, DE EMBUTIR, COM BARRAMENTO 2F+N+T, 100A - 5KA, CAPACIDADE PARA ATÉ 16 DISJUNTORES MONOPOLARES, COM PORTA E TRINCO | un | 1
| DISJUNTOR PARA MOTOR 0,25CV | un | 4
| HASTE DE AÇO COBREADO 16X2400MM | un | 1
| CABO DE COBRE NU 35MM² | kg | 6
| ELETRODUTO AÇO GALVANIZADO DN 1/2" ( 3 METROS ) | pç | 3
| CAPTOR FRANKLIN 4 PONTAS | un | 1
| FIXADOR DE CABO DE DESCIDA DE PÁRA RAIOS COM ISOLADOR | un | 8
| FIXADOR DE CABO DE DESCIDA DE PÁRA RAIOS COM ISOLADOR - CURVA 90 GRAUS | un | 2
| CAIXA DE INSPEÇÃO DE ATERRAMENTO | un | 1
| HASTE DE AÇO COBREADO 16 X 2400MM | un | 4
| CONDUTOR DE COBRE UNIPOLAR, COM ISOLAÇÃO PVC 750V 2,5MM² | m | 35
| CONDUTOR DE COBRE UNIPOLAR, COM ISOLAÇÃO PVC 0,6/1KV 4MM² | m | 25
| Condutor de cobre unipolar, com isolação PVC 0,6/1kV 6mm² | m | 40
| ELETRODUTO DE PVC RÍGIDO ROSQUEÁVEL DN 3/4" ( 3 METROS ) | pç | 7
| CONDULETE DE PVC RÍGIDO ROSQUEÁVEL TIPO LR DN 3/4" | un | 3
| CONDULETE DE PVC RÍGIDO ROSQUEÁVEL TIPO LL DN 3/4" | un | 1
| CONDULETE DE PVC RÍGIDO ROSQUEÁVEL TIPO E DN 3/4" | un | 2
| CONDULETE DE PVC RÍGIDO ROSQUEÁVEL TIPO T DN 3/4" | un | 2
| ELETRODUTO DE PVC RÍGIDO ROSQUEÁVEL DN 1" ( 3 METROS ) | pç | 3
| LUVA DE PVC RÍGIDO ROSQUEÁVEL DN 1" | un | 2
| CURVA DE PVC RÍGIDO ROSQUEÁVEL 90 GRAUS DN 1" | un | 1
| ELETRODUTO DE PVC RÍGIDO ROSQUEÁVEL DN 1 1/2" ( 3 METROS ) | pç | 4
| LUVA DE PVC RÍGIDO ROSQUEÁVEL DN 1 1/ 2" | un | 3
| CURVA DE PVC RÍGIDO ROSQUEÁVEL 90 GRAUS DN 1 1/2" | un | 1
| LÂMPADA MISTA 160W 220V | un | 2
| ARANDELA A PROVA GASES VAPORES E PÓ PARA LÂMPADAS MISTAS ATÉ 250W | un | 2
| INTERRUPTOR 2 SEÇÕES MONTADO EM TAMPA DE CONDULETE DN 3/4" | un | 1
| TOMADA 2P+T UNIVERSAL SIMPLES 15A - 250V MONTADA EM TAMPA DE CONDULETE DN 3/4" | un | 1
| EXTINTOR DE INCÊNDIO CO2 6KG | un | 2
| GERADOR MONOFÁSICO (FASE E FASE) 10/9KVA - IMPEDÂNCIA SÍNCRONA 18% - 440/220V CONFORME FOLHA DE DADOS | un | 1
| CCM PARA COMANDO E PROTEÇÃO DE 1 MOTOR DE 3CV COM PARTIDA E PARADA SUAVE, CONFORME DIAGRAMA UNIFILAR E FOLHA DE DADOS. | un | 1
| QUADRO DE DISTRIBUIÇÃO COM PROTEÇÃO GERAL, DE EMBUTIR, COM BARRAMENTO 2F+N+T, 100A - 5KA, CAPACIDADE PARA ATÉ 10 DISJUNTORES MONOPOLARES, COM PORTA E TRINCO | un | 1
| MINI DISJUNTOR MONOPOLAR - PADRÃO VDE - 250V - 6A - 5KA | un | 3
| MINI DISJUNTOR BIPOLAR - PADRÃO VDE - 440V - 10A - 5KA | un | 1
| HASTE DE AÇO COBREADO 16 X 2400MM | un | 3
LOTE III : L - UIRAPURU
| CONDUTOR DE COBRE BIPOLAR, COM ISOLAÇÃO PVC 750V 2,5MM² | m | 60
| CONDUTOR DE COBRE TRIPOLAR, COM ISOLAÇÃO EM EPR 0,6/1KV 6MM² | m | 60
| LUZ DE OBSTÁCULO SINGELA, LENTE VERMELHA | un | 1
| INVERSOR 12VCC - 220VCA | un | 1
| CONTROLADOR DE CARGA 12V - 70A | un | 1
| PAINEL SOLAR 17V - 4,71A - 80WP | un | 15
| BATERIA ESTACIONÁRIA CARGA PROFUNDA 12V - 195AL | un | 5
| CONDUTOR DE COBRE UNIPOLAR, COM ISOLAÇÃO PVC 750V 2,5MM² | m | 45
| CONDUTOR DE COBRE UNIPOLAR, COM ISOLAÇÃO PVC 0,6/1/KV 6MM² | m | 30
| CONDUTOR DE COBRE UNIPOLAR, COM ISOLAÇÃO PVC 0,6/1KV 35MM² | m | 25
| CONDUTOR DE COBRE UNIPOLAR, COM ISOLAÇÃO PVC 0,6/1KV 95MM² | m | 15
| ELETRODUTO DE PVC RÍGIDO ROSQUEÁVEL DN 3/4" ( 3 METROS ) | pç | 3
| LUVA DE PVC RÍGIDO ROSQUEÁVEL DN 3/4" | un | 2
| CURVA DE PVC RÍGIDO ROSQUEÁVEL 90 GRAUS DN 3/4" | un | 1
| ELETRODUTO DE PVC RÍGIDO ROSQUEÁVEL DN 1 " ( 3 METROS ) | pç | 3
| LUVA DE PVC RÍGIDO ROSQUEÁVEL DN 1" | un | 2
| CURVA DE PVC RÍGIDO ROSQUEÁVEL 90 GRAUS DN 1" | un | 1
| QUADRO DE DISTRIBUIÇÃO COM PROTEÇÃO GERAL, DE EMBUTIR, COM BARRAMENTO 3F+N+T, 100A - 5KA, CAPACIDADE PARA ATÉ 10 DISJUNTORES MONOPOLARES, COM PORTA E TRINCO | un | 1
| MINIDISJUNTOR MONOPOLAR - PADRÃO VDE - 250V - 6A - 5KA | un | 2
| MINIDISJUNTOR MONOPOLAR - PADRÃO VDE - 250V - 10A - 5KA | un | 1
| MINIDISJUNTOR MONOPOLAR - PADRÃO VDE - 380V - 16A - 5KA | un | 1
| MINIDISJUNTOR BIPOLAR - PADRÃO VDE - 380V - 70A - 5KA | un | 1
| DISJUNTOR BIPOLAR TIPO CAIXA MOLDADA - 600V - 200A - 5KA | un | 1
| MINIDISJUNTOR TRIPOLAR - PADRÃO VDE - 380V - 16A - 5KA | un | 1
| HASTE DE AÇO COBREADO 16 X 2400MM | un | 1
| CONDUTOR DE COBRE UNIPOLAR, COM ISOLAÇÃO PVC 750V 2,5MM² | m | 40
| CONDUTOR DE COBRE UNIPOLAR, COM ISOLAÇÃO PVC 0,6/1KV 4MM² | m | 60
| ELETRODUTO DE PVC RÍGIDO ROSQUEÁVEL DN 3/4" ( 3 METROS ) | pç | 8
| CURVA DE PVC RÍGIDO ROSQUEÁVEL 90 GRAUS DN 3/4" | un | 1
| ELETRODUTO DE PVC RÍGIDO ROSQUEÁVEL DN 1" ( 3 METROS ) | pç | 8
| LUVA DE PVC RÍGIDO ROSQUEÁVEL DN 1" | un | 4
| CURVA DE PVC RÍGIDO ROSQUEÁVEL 90 GRAUS DN 1" | un | 4
| CONDULETE DE PVC RÍGIDO ROSQUEÁVEL TIPO LL DN 3/4" | un | 2
| CONDULETE DE PVC RÍGIDO ROSQUEÁVEL TIPO LR DN 3/4" | un | 3
| CONDULETE DE PVC RÍGIDO ROSQUEÁVEL TIPO E DN 3/4" | un | 2
| CONDULETE DE PVC RÍGIDO ROSQUEÁVEL TIPO I DN 3/4" | un | 3
| LÂMPADA FLUORESCENTE COMPACTA 32W | un | 2
| LUMINÁRIA TIPO ARANDELA PARA 1 LÂMPADA FLUORESCENTE COMPACTA 32W | un | 2
| TOMADA UNIVERSAL SIMPLES 2 PÓLOS + TERRA 15A - 250V MONTADA EM TAMPA DE CONDULETE DN 3/4" | un | 1
| INTERRUPTOR 1 SEÇÃO MONTADO EM TAMPA DE CONDULETE DN 3/4" | un | 1
| QUADRO DE COMANDO COM PROTEÇÃO GERAL, DE EMBUTIR, COM BARRAMENTO 2F+N+T, 100A - 5KA, CAPACIDADE PARA ATÉ 16 DISJUNTORES MONOPOLARES, COM PORTA E TRINCO | un | 1
| DISJUNTOR PARA MOTOR 0,25CV | un | 4
| HASTE DE AÇO COBREADO 16X2400MM | un | 1
| CABO DE COBRE NU 35MM² | kg | 6
| ELETRODUTO AÇO GALVANIZADO DN 1/2" ( 3 METROS ) | pç | 3
| CAPTOR FRANKLIN 4 PONTAS | un | 1
| FIXADOR DE CABO DE DESCIDA DE PÁRA RAIOS COM ISOLADOR | un | 8
| FIXADOR DE CABO DE DESCIDA DE PÁRA RAIOS COM ISOLADOR - CURVA 90 GRAUS | un | 2
| HASTE DE AÇO COBREADO 16 X 2400MM | un | 4
| CONDUTOR DE COBRE UNIPOLAR, COM ISOLAÇÃO PVC 750V 2,5MM² | m | 35
| CONDUTOR DE COBRE UNIPOLAR, COM ISOLAÇÃO PVC 0,6/1KV 4MM² | m | 25
| Condutor de cobre unipolar, com isolação PVC 0,6/1kV 6mm² | m | 40
| ELETRODUTO DE PVC RÍGIDO ROSQUEÁVEL DN 3/4" ( 3 METROS ) | pç | 7
| CONDULETE DE PVC RÍGIDO ROSQUEÁVEL TIPO LR DN 3/4" | un | 3
| CONDULETE DE PVC RÍGIDO ROSQUEÁVEL TIPO LL DN 3/4" | un | 1
| CONDULETE DE PVC RÍGIDO ROSQUEÁVEL TIPO E DN 3/4" | un | 2
| CONDULETE DE PVC RÍGIDO ROSQUEÁVEL TIPO T DN 3/4" | un | 2
| ELETRODUTO DE PVC RÍGIDO ROSQUEÁVEL DN 1" ( 3 METROS ) | pç | 3
| LUVA DE PVC RÍGIDO ROSQUEÁVEL DN 1" | un | 2
| CURVA DE PVC RÍGIDO ROSQUEÁVEL 90 GRAUS DN 1" | un | 1
| ELETRODUTO DE PVC RÍGIDO ROSQUEÁVEL DN 1 1/2" ( 3 METROS ) | pç | 4
| LUVA DE PVC RÍGIDO ROSQUEÁVEL DN 1 1/ 2" | un | 3
| CURVA DE PVC RÍGIDO ROSQUEÁVEL 90 GRAUS DN 1 1/2" | un | 1
| LÂMPADA MISTA 160W 220V | un | 2
| ARANDELA A PROVA GASES VAPORES E PÓ PARA LÂMPADAS MISTAS ATÉ 250W | un | 2
| INTERRUPTOR 2 SEÇÕES MONTADO EM TAMPA DE CONDULETE DN 3/4" | un | 1
| TOMADA 2P+T UNIVERSAL SIMPLES 15A - 250V MONTADA EM TAMPA DE CONDULETE DN 3/4" | un | 1
| EXTINTOR DE INCÊNDIO CO2 6KG | un | 2
| GERADOR MONOFÁSICO (FASE E FASE) 10/9KVA - IMPEDÂNCIA SÍNCRONA 18% - 440/220V CONFORME FOLHA DE DADOS | un | 1
| CCM PARA COMANDO E PROTEÇÃO DE 1 MOTOR DE 3CV COM PARTIDA E PARADA SUAVE, CONFORME DIAGRAMA UNIFILAR E FOLHA DE DADOS. | un | 1
| QUADRO DE DISTRIBUIÇÃO COM PROTEÇÃO GERAL, DE EMBUTIR, COM BARRAMENTO 2F+N+T, 100A - 5KA, CAPACIDADE PARA ATÉ 10 DISJUNTORES MONOPOLARES, COM PORTA E TRINCO | un | 1
| MINI DISJUNTOR MONOPOLAR - PADRÃO VDE - 250V - 6A - 5KA | un | 3
| MINI DISJUNTOR BIPOLAR - PADRÃO VDE - 440V - 10A - 5KA | un | 1
| HASTE DE AÇO COBREADO 16 X 2400MM | un | 3
LOTE III : M - ANGICO
| CONDUTOR DE COBRE BIPOLAR, COM ISOLAÇÃO PVC 750V 2,5MM² | m | 60
| CONDUTOR DE COBRE TRIPOLAR, COM ISOLAÇÃO EM EPR 0,6/1KV 6MM² | m | 60
| LUZ DE OBSTÁCULO SINGELA, LENTE VERMELHA | un | 1
| INVERSOR 12VCC - 220VCA | un | 1
| CONTROLADOR DE CARGA 12V - 70A | un | 1
| PAINEL SOLAR 17V - 4,71A - 80WP | un | 15
| BATERIA ESTACIONÁRIA CARGA PROFUNDA 12V - 195AL | un | 5
| CONDUTOR DE COBRE UNIPOLAR, COM ISOLAÇÃO PVC 750V 2,5MM² | m | 45
| CONDUTOR DE COBRE UNIPOLAR, COM ISOLAÇÃO PVC 0,6/1/KV 6MM² | m | 30
| CONDUTOR DE COBRE UNIPOLAR, COM ISOLAÇÃO PVC 0,6/1KV 35MM² | m | 25
| CONDUTOR DE COBRE UNIPOLAR, COM ISOLAÇÃO PVC 0,6/1KV 95MM² | m | 15
| ELETRODUTO DE PVC RÍGIDO ROSQUEÁVEL DN 3/4" ( 3 METROS ) | pç | 3
| LUVA DE PVC RÍGIDO ROSQUEÁVEL DN 3/4" | un | 2
| CURVA DE PVC RÍGIDO ROSQUEÁVEL 90 GRAUS DN 3/4" | un | 1
| ELETRODUTO DE PVC RÍGIDO ROSQUEÁVEL DN 1 " ( 3 METROS ) | pç | 3
| LUVA DE PVC RÍGIDO ROSQUEÁVEL DN 1" | un | 2
| CURVA DE PVC RÍGIDO ROSQUEÁVEL 90 GRAUS DN 1" | un | 1
| QUADRO DE DISTRIBUIÇÃO COM PROTEÇÃO GERAL, DE EMBUTIR, COM BARRAMENTO 3F+N+T, 100A - 5KA, CAPACIDADE PARA ATÉ 10 DISJUNTORES MONOPOLARES, COM PORTA E TRINCO | un | 1
| MINIDISJUNTOR MONOPOLAR - PADRÃO VDE - 250V - 6A - 5KA | un | 2
| MINIDISJUNTOR MONOPOLAR - PADRÃO VDE - 250V - 10A - 5KA | un | 1
| MINIDISJUNTOR MONOPOLAR - PADRÃO VDE - 380V - 16A - 5KA | un | 1
| MINIDISJUNTOR BIPOLAR - PADRÃO VDE - 380V - 70A - 5KA | un | 1
| DISJUNTOR BIPOLAR TIPO CAIXA MOLDADA - 600V - 200A - 5KA | un | 1
| MINIDISJUNTOR TRIPOLAR - PADRÃO VDE - 380V - 16A - 5KA | un | 1
| HASTE DE AÇO COBREADO 16 X 2400MM | un | 1
| CONDUTOR DE COBRE UNIPOLAR, COM ISOLAÇÃO PVC 750V 2,5MM² | m | 40
| CONDUTOR DE COBRE UNIPOLAR, COM ISOLAÇÃO PVC 0,6/1KV 4MM² | m | 60
| ELETRODUTO DE PVC RÍGIDO ROSQUEÁVEL DN 3/4" ( 3 METROS ) | pç | 8
| CURVA DE PVC RÍGIDO ROSQUEÁVEL 90 GRAUS DN 3/4" | un | 1
| ELETRODUTO DE PVC RÍGIDO ROSQUEÁVEL DN 1" ( 3 METROS ) | pç | 8
| LUVA DE PVC RÍGIDO ROSQUEÁVEL DN 1" | un | 4
| CURVA DE PVC RÍGIDO ROSQUEÁVEL 90 GRAUS DN 1" | un | 4
| CONDULETE DE PVC RÍGIDO ROSQUEÁVEL TIPO LL DN 3/4" | un | 2
| CONDULETE DE PVC RÍGIDO ROSQUEÁVEL TIPO LR DN 3/4" | un | 3
| CONDULETE DE PVC RÍGIDO ROSQUEÁVEL TIPO E DN 3/4" | un | 2
| CONDULETE DE PVC RÍGIDO ROSQUEÁVEL TIPO I DN 3/4" | un | 3
| LÂMPADA FLUORESCENTE COMPACTA 32W | un | 2
| LUMINÁRIA TIPO ARANDELA PARA 1 LÂMPADA FLUORESCENTE COMPACTA 32W | un | 2
| TOMADA UNIVERSAL SIMPLES 2 PÓLOS + TERRA 15A - 250V MONTADA EM TAMPA DE CONDULETE DN 3/4" | un | 1
| INTERRUPTOR 1 SEÇÃO MONTADO EM TAMPA DE CONDULETE DN 3/4" | un | 1
| QUADRO DE COMANDO COM PROTEÇÃO GERAL, DE EMBUTIR, COM BARRAMENTO 2F+N+T, 100A - 5KA, CAPACIDADE PARA ATÉ 16 DISJUNTORES MONOPOLARES, COM PORTA E TRINCO | un | 1
| DISJUNTOR PARA MOTOR 0,25CV | un | 4
| HASTE DE AÇO COBREADO 16X2400MM | un | 1
| CABO DE COBRE NU 35MM² | kg | 6
| ELETRODUTO AÇO GALVANIZADO DN 1/2" ( 3 METROS ) | pç | 3
| CAPTOR FRANKLIN 4 PONTAS | un | 1
| FIXADOR DE CABO DE DESCIDA DE PÁRA RAIOS COM ISOLADOR | un | 8
| FIXADOR DE CABO DE DESCIDA DE PÁRA RAIOS COM ISOLADOR - CURVA 90 GRAUS | un | 2
| HASTE DE AÇO COBREADO 16 X 2400MM | un | 4
| CONDUTOR DE COBRE UNIPOLAR, COM ISOLAÇÃO PVC 750V 2,5MM² | m | 35
| CONDUTOR DE COBRE UNIPOLAR, COM ISOLAÇÃO PVC 0,6/1KV 4MM² | m | 25
| Condutor de cobre unipolar, com isolação PVC 0,6/1kV 6mm² | m | 40
| ELETRODUTO DE PVC RÍGIDO ROSQUEÁVEL DN 3/4" ( 3 METROS ) | pç | 7
| CONDULETE DE PVC RÍGIDO ROSQUEÁVEL TIPO LR DN 3/4" | un | 3
| CONDULETE DE PVC RÍGIDO ROSQUEÁVEL TIPO LL DN 3/4" | un | 1
| CONDULETE DE PVC RÍGIDO ROSQUEÁVEL TIPO E DN 3/4" | un | 2
| CONDULETE DE PVC RÍGIDO ROSQUEÁVEL TIPO T DN 3/4" | un | 2
| ELETRODUTO DE PVC RÍGIDO ROSQUEÁVEL DN 1" ( 3 METROS ) | pç | 3
| LUVA DE PVC RÍGIDO ROSQUEÁVEL DN 1" | un | 2
| CURVA DE PVC RÍGIDO ROSQUEÁVEL 90 GRAUS DN 1" | un | 1
| ELETRODUTO DE PVC RÍGIDO ROSQUEÁVEL DN 1 1/2" ( 3 METROS ) | pç | 4
| LUVA DE PVC RÍGIDO ROSQUEÁVEL DN 1 1/ 2" | un | 3
| CURVA DE PVC RÍGIDO ROSQUEÁVEL 90 GRAUS DN 1 1/2" | un | 1
| LÂMPADA MISTA 160W 220V | un | 2
| ARANDELA A PROVA GASES VAPORES E PÓ PARA LÂMPADAS MISTAS ATÉ 250W | un | 2
| INTERRUPTOR 2 SEÇÕES MONTADO EM TAMPA DE CONDULETE DN 3/4" | un | 1
| TOMADA 2P+T UNIVERSAL SIMPLES 15A - 250V MONTADA EM TAMPA DE CONDULETE DN 3/4" | un | 1
| EXTINTOR DE INCÊNDIO CO2 6KG | un | 2
| GERADOR MONOFÁSICO (FASE E FASE) 12,5/11KVA - IMPEDÂNCIA SÍNCRONA 18% - 440/220V CONFORME FOLHA DE DADOS | un | 1
| CCM PARA COMANDO E PROTEÇÃO DE 1 MOTOR DE 1,5CV COM PARTIDA DIRETA, CONFORME DIAGRAMA UNIFILAR E FOLHA DE DADOS. | un | 1
| QUADRO DE DISTRIBUIÇÃO COM PROTEÇÃO GERAL, DE EMBUTIR, COM BARRAMENTO 2F+N+T, 100A - 5KA, CAPACIDADE PARA ATÉ 10 DISJUNTORES MONOPOLARES, COM PORTA E TRINCO | un | 1
| MINI DISJUNTOR MONOPOLAR - PADRÃO VDE - 250V - 6A - 5KA | un | 3
| MINI DISJUNTOR BIPOLAR - PADRÃO VDE - 440V - 10A - 5KA | un | 1
| HASTE DE AÇO COBREADO 16 X 2400MM | un | 3
LOTE III : N - FLÓRIDA
| PÁRA RAIOS TIPO VÁLVULA 27KV - 10KA - ZNO - POLIMÉRICO | un | 2
| CHAVE FUSÍVEL TIPO EXPULSÃO 36,2KV - 100A - 10KA | un | 2
| MÃO FRANCESA CHATA GALVANIZADA 700MM | un | 8
| OLHAL PARA PARAFUSO DE 16MM GALVANIZADO | un | 2
| GANCHO DE SUSPENSÃO COM OLHAL GALVANIZADO | un | 2
| MANILHA SAPATILHA GALVANIZADA | un | 2
| ISOLADOR DE SUSPENSÃO 175MM, 36,2KV | un | 2
| ALÇA PRÉ-FORMADA DE DISTRIBUIÇÃO | un | 2
| GRAMPO DE LINHA VIVA | un | 2
| CONECTOR PARAFUSO FENDIDO | un | 4
| CONECTOR ESTRIBO-COMPRESSÃO, ATÉ CABO 1/0 | un | 2
| CINTA SUPORTE TRAFO POSTE DT | par | 1
| PORCA QUADRADA 24MM P/PARAFUSO DE 16MM | un | 4
| ARRUELA QUADRADA 38MM C/FURO DE 18MM | un | 8
| ARRUELA QUADRADA 38MM C/FURO DE 14MM | un | 8
| PARAFUSO CABEÇA QUADRADA 12 X 125MM | un | 8
| PARAFUSO CABEÇA QUADRADA 16 X 250MM | un | 8
| PARAFUSO CABEÇA QUADRADA 16 X 400MM | un | 4
| HASTE DE AÇO COBREADO 16 X 2400MM | un | 4
| ELETRODUTO DE PVC RÍGIDO ROSQUEÁVEL DN 3/4" ( 3 METROS ) | pç | 2
| LUVA DE PVC RÍGIDO ROSQUEÁVEL DN 3/4" | un | 1
| CURVA DE PVC RÍGIDO ROSQUEÁVEL 90 GRAUS DN 3/4" | un | 2
| ELETRODUTO DE PVC RÍGIDO ROSQUEÁVEL DN 1 " ( 3 METROS ) | pç | 7
| LUVA DE PVC RÍGIDO ROSQUEÁVEL DN 1" | un | 4
| CURVA DE PVC RÍGIDO ROSQUEÁVEL 90 GRAUS DN 1" | un | 2
| CABEÇOTE DE ALUMINIO ELBOW DN 1" | un | 1
| CABO DE COBRE NU MEIO DURO 25MM² | kg | 6
| CABO DE COBRE NU MEIO DURO 50MM² | kg | 6
| CONDUTOR DE COBRE UNIPOLAR, COM ISOLAÇÃO PVC 0,6/1KV 6MM² | m | 40
| TERMINAL DE APERTO PARA CONDUTOR DE COBRE 6MM² | un | 8
| TERMINAL DE APERTO PARA CONDUTOR DE COBRE 25MM² | un | 2
| TRANSFORMADOR MONOFÁSICO 34,5KV PARA 440/220V, 10KVA, CONFORME FD | un | 1
| CAIXA PARA MEDIDOR POLIFÁSICO BAIXA TENSÃO, CONFORME NORMA COELBA | un | 1
| CAIXA PARA DISJUNTOR POLIFÁSICO BAIXA TENSÃO, CONFORME NORMA COELBA | un | 1
| MINIDISJUNTOR BIPOLAR - PADRÃO VDE - 440V - 25A - 10KA | un | 1
| CCM PARA COMANDO E PROTEÇÃO DE 1 MOTOR DE 1,5CV COM PARTIDA DIRETA, CONFORME DIAGRAMA UNIFILAR E FOLHA DE DADOS. | un | 1
| TOMADA 2P+T UNIVERSAL SIMPLES 15A - 250V MONTADA EM TAMPA DE CONDULETE DN 1" | un | 1
| BRAÇO EM AÇO GALVANIZADO PARA ILUMINAÇÃO PÚBLICA 2000MM | un | 1
| BASE PARA RELÉ FOTOELÉTRICO | un | 1
| RELÉ FOTOELÉTRICO 1800VA - 220V | un | 1
| LUMINÁRIA FECHADA (IP-65) PARA LÂMPADA VAPOR DE SÓDIO 150W - 220V | un | 1
| LÂMPADA VAPOR DE SÓDIO ALTA PRESSÃO 150W - 220V | un | 1
| IGNITOR PARA LÂMPADA VSAP 150W - 220V | un | 1
| REATOR PARA LÂMPADA VSAP 150W - 220V | un | 1
| CONDUTOR DE COBRE BIPOLAR, COM ISOLAÇÃO EM EPR 0,6/1KV 4MM² | m | 40
| CONDUTOR DE COBRE BIPOLAR, COM ISOLAÇÃO EM PVC 750V 2,5MM² | m | 25
| ELETRODUTO DE PVC RÍGIDO ROSQUEÁVEL DN 1 " ( 3 METROS ) | pç | 12
| LUVA DE PVC RÍGIDO ROSQUEÁVEL DN 1" | un | 6
| CURVA DE PVC RÍGIDO ROSQUEÁVEL 90 GRAUS DN 1" | un | 3
| RELÉ DE ELETRODO, CONTATO REVERSÍVEL, 220VCA | un | 1
| CONDUTOR DE COBRE UNIPOLAR, COM ISOLAÇÃO EM PVC 750V 2,5MM² | m | 100
| ELETRODUTO DE PVC RÍGIDO ROSQUEÁVEL DN 1" ( 3 METROS ) | pç | 10
| CONDULETE DE PVC RÍGIDO ROSQUEÁVEL TIPO LR DN 1" | un | 2
| CONDULETE DE PVC RÍGIDO ROSQUEÁVEL TIPO LL DN 1" | un | 2
| CONDULETE DE PVC RÍGIDO ROSQUEÁVEL TIPO E DN 1" | un | 5
| CONDULETE DE PVC RÍGIDO ROSQUEÁVEL TIPO T DN 1" | un | 5
| CONDULETE DE PVC RÍGIDO ROSQUEÁVEL TIPO I DN 1" | un | 3
| CURVA DE PVC RÍGIDO ROSQUEÁVEL 90 GRAUS DN 1" | un | 2
| LÂMPADA FLUORESCENTE COMPACTA 32W | un | 2
| ARANDELA A PROVA DE GASES, VAPORES E PÓ PARA LÂMPADAS FLUORESCENTES COMPACTAS 32W | un | 2
| INTERRUPTOR 1 SEÇÃO MONTADO EM TAMPA DE CONDULETE DN 3/4" | un | 1
| TOMADA 2P+T UNIVERSAL SIMPLES 15A - 250V MONTADA EM TAMPA DE CONDULETE DN 1" | un | 4
| QUADRO DE DISTRIBUIÇÃO COM PROTEÇÃO GERAL, DE EMBUTIR, COM BARRAMENTO 2F+N+T, 100A - 5KA, CAPACIDADE PARA ATÉ 12 DISJUNTORES MONOPOLARES, COM PORTA E TRINCO | un | 1
| MINIDISJUNTOR MONOPOLAR - PADRÃO VDE - 250V - 6A - 5KA | un | 6
| MINIDISJUNTOR BIPOLAR - PADRÃO VDE - 440V - 10A - 5KA | un | 1
| HASTE DE AÇO COBREADO 16 X 2400MM | un | 1
LOTE III : O - LAGOA DOURADA
| CONDUTOR DE COBRE BIPOLAR, COM ISOLAÇÃO PVC 750V 2,5MM² | m | 60
| CONDUTOR DE COBRE TRIPOLAR, COM ISOLAÇÃO EM EPR 0,6/1KV 6MM² | m | 60
| LUZ DE OBSTÁCULO SINGELA, LENTE VERMELHA | un | 1
| INVERSOR 12VCC - 220VCA | un | 1
| CONTROLADOR DE CARGA 12V - 70A | un | 1
| PAINEL SOLAR 17V - 4,71A - 80WP | un | 15
| BATERIA ESTACIONÁRIA CARGA PROFUNDA 12V - 195AL | un | 5
| ESTRUTURA PARA SUPORTE E MONTAGEM DOS EQUIPAMENTOS, CONFORME PEÇA GRÁFICA | un | 1
| CONDUTOR DE COBRE UNIPOLAR, COM ISOLAÇÃO PVC 750V 2,5MM² | m | 45
| CONDUTOR DE COBRE UNIPOLAR, COM ISOLAÇÃO PVC 0,6/1/KV 6MM² | m | 30
| CONDUTOR DE COBRE UNIPOLAR, COM ISOLAÇÃO PVC 0,6/1KV 35MM² | m | 25
| CONDUTOR DE COBRE UNIPOLAR, COM ISOLAÇÃO PVC 0,6/1KV 95MM² | m | 15
| ELETRODUTO DE PVC RÍGIDO ROSQUEÁVEL DN 3/4" ( 3 METROS ) | pç | 3
| LUVA DE PVC RÍGIDO ROSQUEÁVEL DN 3/4" | un | 2
| CURVA DE PVC RÍGIDO ROSQUEÁVEL 90 GRAUS DN 3/4" | un | 1
| ELETRODUTO DE PVC RÍGIDO ROSQUEÁVEL DN 1 " ( 3 METROS ) | pç | 3
| LUVA DE PVC RÍGIDO ROSQUEÁVEL DN 1" | un | 2
| CURVA DE PVC RÍGIDO ROSQUEÁVEL 90 GRAUS DN 1" | un | 1
| QUADRO DE DISTRIBUIÇÃO COM PROTEÇÃO GERAL, DE EMBUTIR, COM BARRAMENTO 3F+N+T, 100A - 5KA, CAPACIDADE PARA ATÉ 10 DISJUNTORES MONOPOLARES, COM PORTA E TRINCO | un | 1
| MINIDISJUNTOR MONOPOLAR - PADRÃO VDE - 250V - 6A - 5KA | un | 2
| MINIDISJUNTOR MONOPOLAR - PADRÃO VDE - 250V - 10A - 5KA | un | 1
| MINIDISJUNTOR MONOPOLAR - PADRÃO VDE - 380V - 16A - 5KA | un | 1
| MINIDISJUNTOR BIPOLAR - PADRÃO VDE - 380V - 70A - 5KA | un | 1
| DISJUNTOR BIPOLAR TIPO CAIXA MOLDADA - 600V - 200A - 5KA | un | 1
| MINIDISJUNTOR TRIPOLAR - PADRÃO VDE - 380V - 16A - 5KA | un | 1
| HASTE DE AÇO COBREADO 16 X 2400MM | un | 1
| CONDUTOR DE COBRE UNIPOLAR, COM ISOLAÇÃO PVC 750V 2,5MM² | m | 40
| CONDUTOR DE COBRE UNIPOLAR, COM ISOLAÇÃO PVC 0,6/1KV 4MM² | m | 60
| ELETRODUTO DE PVC RÍGIDO ROSQUEÁVEL DN 3/4" ( 3 METROS ) | pç | 8
| CURVA DE PVC RÍGIDO ROSQUEÁVEL 90 GRAUS DN 3/4" | un | 1
| ELETRODUTO DE PVC RÍGIDO ROSQUEÁVEL DN 1" ( 3 METROS ) | pç | 8
| LUVA DE PVC RÍGIDO ROSQUEÁVEL DN 1" | un | 4
| CURVA DE PVC RÍGIDO ROSQUEÁVEL 90 GRAUS DN 1" | un | 4
| CONDULETE DE PVC RÍGIDO ROSQUEÁVEL TIPO LL DN 3/4" | un | 2
| CONDULETE DE PVC RÍGIDO ROSQUEÁVEL TIPO LR DN 3/4" | un | 3
| CONDULETE DE PVC RÍGIDO ROSQUEÁVEL TIPO E DN 3/4" | un | 2
| CONDULETE DE PVC RÍGIDO ROSQUEÁVEL TIPO I DN 3/4" | un | 3
| LÂMPADA FLUORESCENTE COMPACTA 32W | un | 2
| LUMINÁRIA TIPO ARANDELA PARA 1 LÂMPADA FLUORESCENTE COMPACTA 32W | un | 2
| TOMADA UNIVERSAL SIMPLES 2 PÓLOS + TERRA 15A - 250V MONTADA EM TAMPA DE CONDULETE DN 3/4" | un | 1
| INTERRUPTOR 1 SEÇÃO MONTADO EM TAMPA DE CONDULETE DN 3/4" | un | 1
| QUADRO DE COMANDO COM PROTEÇÃO GERAL, DE EMBUTIR, COM BARRAMENTO 2F+N+T, 100A - 5KA, CAPACIDADE PARA ATÉ 16 DISJUNTORES MONOPOLARES, COM PORTA E TRINCO | un | 1
| DISJUNTOR PARA MOTOR 0,25CV | un | 4
| HASTE DE AÇO COBREADO 16X2400MM | un | 1
| CABO DE COBRE NU 35MM² | kg | 6
| ELETRODUTO AÇO GALVANIZADO DN 1/2" ( 3 METROS ) | pç | 3
| CAPTOR FRANKLIN 4 PONTAS | un | 1
| FIXADOR DE CABO DE DESCIDA DE PÁRA RAIOS COM ISOLADOR | un | 8
| FIXADOR DE CABO DE DESCIDA DE PÁRA RAIOS COM ISOLADOR - CURVA 90 GRAUS | un | 2
| CAIXA DE INSPEÇÃO DE ATERRAMENTO | un | 1
| CONDUTOR DE COBRE UNIPOLAR, COM ISOLAÇÃO PVC 750V 2,5MM² | m | 35
| CONDUTOR DE COBRE UNIPOLAR, COM ISOLAÇÃO PVC 0,6/1KV 4MM² | m | 25
| Condutor de cobre unipolar, com isolação PVC 0,6/1kV 6mm² | m | 40
| ELETRODUTO DE PVC RÍGIDO ROSQUEÁVEL DN 3/4" ( 3 METROS ) | pç | 7
| CONDULETE DE PVC RÍGIDO ROSQUEÁVEL TIPO LR DN 3/4" | un | 3
| CONDULETE DE PVC RÍGIDO ROSQUEÁVEL TIPO LL DN 3/4" | un | 1
| CONDULETE DE PVC RÍGIDO ROSQUEÁVEL TIPO E DN 3/4" | un | 2
| CONDULETE DE PVC RÍGIDO ROSQUEÁVEL TIPO T DN 3/4" | un | 2
| ELETRODUTO DE PVC RÍGIDO ROSQUEÁVEL DN 1" ( 3 METROS ) | pç | 3
| LUVA DE PVC RÍGIDO ROSQUEÁVEL DN 1" | un | 2
| CURVA DE PVC RÍGIDO ROSQUEÁVEL 90 GRAUS DN 1" | un | 1
| ELETRODUTO DE PVC RÍGIDO ROSQUEÁVEL DN 1 1/2" ( 3 METROS ) | pç | 4
| LUVA DE PVC RÍGIDO ROSQUEÁVEL DN 1 1/ 2" | un | 3
| CURVA DE PVC RÍGIDO ROSQUEÁVEL 90 GRAUS DN 1 1/2" | un | 1
| LÂMPADA MISTA 160W 220V | un | 2
| ARANDELA A PROVA GASES VAPORES E PÓ PARA LÂMPADAS MISTAS ATÉ 250W | un | 2
| INTERRUPTOR 2 SEÇÕES MONTADO EM TAMPA DE CONDULETE DN 3/4" | un | 1
| TOMADA 2P+T UNIVERSAL SIMPLES 15A - 250V MONTADA EM TAMPA DE CONDULETE DN 3/4" | un | 1
| EXTINTOR DE INCÊNDIO CO2 6KG | un | 2
| GERADOR MONOFÁSICO (FASE E FASE) 12,5/11KVA - IMPEDÂNCIA SÍNCRONA 18% - 440/220V CONFORME FOLHA DE DADOS | un | 1
| CCM PARA COMANDO E PROTEÇÃO DE 1 MOTOR DE 1,5CV COM PARTIDA DIRETA, CONFORME DIAGRAMA UNIFILAR E FOLHA DE DADOS. | un | 1
| QUADRO DE DISTRIBUIÇÃO COM PROTEÇÃO GERAL, DE EMBUTIR, COM BARRAMENTO 2F+N+T, 100A - 5KA, CAPACIDADE PARA ATÉ 10 DISJUNTORES MONOPOLARES, COM PORTA E TRINCO | un | 1
| MINI DISJUNTOR MONOPOLAR - PADRÃO VDE - 250V - 6A - 5KA | un | 3
| MINI DISJUNTOR BIPOLAR - PADRÃO VDE - 440V - 10A - 5KA | un | 1
| HASTE DE AÇO COBREADO 16 X 2400MM | un | 3
LOTE III : P - PIRANHAS
| BOMBA SCHNEIDER MOD BPI ACOPLADA EM MOTOR À GASOLINA DE 5 CV, INCLUSIVE CHAVE MAGNÉTICA | Un | 2,00
| QUADRO DE COMANDO AUTOMÁTICO COM PROGRAMADOR DE HORÁRIO, FORNECIMENTO | un | 1,00
| FRONECIMENTO DE CABO ELÉTRICO, INSTALAÇÃO DE EQUIPAMENTOS, COLOCAÇÃO DE ANCORAGEM COM 4 BLOCOS DE 400KG EM CONCRETO | un | 1,00
| PÁRA-RAIO TIPO FRANKLIN, ALCANCE 100 M, 12 KV, 5 KA, C/ SUPORTE E CONECTORES P/ CABO TERRA, INCLUSIVE MASTRO | un | 1,00
| FORNECIMENTO DE HASTE DE ATERRAMENTO 5/8"X3,00M COM CONECTOR | un | 3,00
LOTE III : Q - BANDEIRA E JUÁ
| CONJUNTO MOTO-BOMBA SCHNEIDER PC-21 OU SIMILAR, MOTOR 10 CV, TRIFÁSICO | un | 2,00
| CHAVE MAGNÉTICA COMPLETA PARA CONJUNTO MOTO-BOMBA TRIFÁSICO 10 CV | un | 1,00
| QUADRO DE DISTRIBUIÇÃO DE SOBREPOR PARA ATÉ 12 DIVISÕES | un | 1,00
| FORNECIMENTO DE MACRO-MEDIDOR DE VAZÃO TECNOBRÁS OU SIMILAR DN 50MM | un | 1,00
| PÁRA-RAIO TIPO FRANKLIN, ALCANCE 100 M, 12 KV, 5 KA, C/ SUPORTE E CONECTORES P/ CABO TERRA, INCLUSIVE MASTRO | un | 1,00
| FORNECIMENTO DE HASTE DE ATERRAMENTO 5/8"X3,00M COM CONECTOR | un | 3,00
TOTAL GERAL
Ministério da Integração Nacional
Companhia de Desenvolvimento dos Vales do São Francisco e do Parnaíba